## 表-04 单位工程招标控制价汇总表
单位工程招标控制价汇总表
工程名称：安装工程 |  | 标段： |  | 第 1 页 共 1 页
序号 | 汇总内容 |  | 金额:(元) |  | 其中：暂估价(元)
1 | 分部分项合计
1.1 | 电气工程
1.2 | 火灾自动报警
1.3 | 暖通空调工程
1.4 | 弱电工程
1.5 | 消防水
1.6 | 洗衣房洗衣综合管道
1.7 | 拆除工程
2 | 措施合计
2.1 | 绿色施工安全防护措施费
2.2 | 其他措施费
3 | 其他项目
3.1 | 暂列金额
3.2 | 暂估价
3.3 | 计日工
3.4 | 总承包服务费
3.5 | 预算包干费
3.6 | 工程优质费
3.7 | 概算幅度差
3.8 | 索赔费用
3.9 | 现场签证费用
3.10 | 其他费用
4 | 税前工程造价
5 | 增值税销项税额
6 | 总造价
7 | 人工费
招标控制价合计=1+2+3+5
注：本表适用于单位工程招标控制价或投标报价的汇总，如无单位工程划分，单项工程也使用本表汇总
表—04

## 表-08 分部分项工程和单价措施项目清单与计价表
分部分项工程和单价措施项目清单与计价表
工程名称：安装工程 |  |  |  | 标段： |  |  |  | 第 1 页 共 59 页
序号 | 项目编码 | 项目名称 | 项目特征描述 |  | 计量单位 | 工程量 | 金额（元）
[7 empty] | 综合单价 |  | 综合合价 | 其中
暂估价
电气工程
配电箱
1 | 030404017001 | AL-总配电箱 | 1.名称:AL-总配电箱 2.包含基础型钢制作安装、箱体安装、接地、单机调试、接线等相关费用 3.系统图上的一切元器件 4其他:按设计图纸、技术需求书及施工规范要求综合考虑 5完成本清单项目所需的一切相关工作 |  | 台 | 1
2 | 030404017002 | APS-双电源配电箱 | 1.名称:双电源配电箱APS 2.包含箱体安装、接地、单机调试、接线等相关费用 3.系统图上的一切元器件 4其他:按设计图纸、技术需求书及施工规范要求综合考虑 5完成本清单项目所需的一切相关工作 |  | 台 | 1
3 | 030404017004 | AL2-配电箱 | 1.名称:AL2-配电箱 2.包含箱体安装、接地、单机调试、接线等相关费用 3.系统图上的一切元器件 4其他:按设计图纸、技术需求书及施工规范要求综合考虑 5完成本清单项目所需的一切相关工作 |  | 台 | 1
4 | 030404017005 | AL3-配电箱 | 1.名称:AL3-配电箱 2.包含箱体安装、接地、单机调试、接线等相关费用 3.系统图上的一切元器件 4其他:按设计图纸、技术需求书及施工规范要求综合考虑 5完成本清单项目所需的一切相关工作 |  | 台 | 1
本页小计
注：为计取规费等的使用，可在表中增设其中：“定额人工费”。
表—08
分部分项工程和单价措施项目清单与计价表
工程名称：安装工程 |  |  |  | 标段： |  |  |  | 第 2 页 共 59 页
序号 | 项目编码 | 项目名称 | 项目特征描述 |  | 计量单位 | 工程量 | 金额（元）
[7 empty] | 综合单价 |  | 综合合价 | 其中
暂估价
5 | 030404017006 | AL4-配电箱 | 1.名称:AL4-配电箱 2.包含箱体安装、接地、单机调试、接线等相关费用 3.系统图上的一切元器件 4其他:按设计图纸、技术需求书及施工规范要求综合考虑 5完成本清单项目所需的一切相关工作 |  | 台 | 1
6 | 030404017007 | ALkt-配电箱 | 1.名称:ALkt-配电箱 2.包含箱体安装、接地、单机调试、接线等相关费用 3.系统图上的一切元器件 4其他:按设计图纸、技术需求书及施工规范要求综合考虑 5完成本清单项目所需的一切相关工作 |  | 台 | 1
7 | 030404017008 | YJ1-集中电源应急照明箱 | 1.名称:YJ1-集中电源应急照明箱 2.包含箱体安装、接地、单机调试、接线等相关费用 3.系统图上的一切元器件 4其他:按设计图纸、技术需求书及施工规范要求综合考虑 5完成本清单项目所需的一切相关工作 |  | 台 | 1
8 | 030404017009 | AT1-配电箱 | 1.名称:AT1-配电箱 2.包含箱体安装、接地、单机调试、接线等相关费用 3.系统图上的一切元器件 4其他:按设计图纸、技术需求书及施工规范要求综合考虑 5完成本清单项目所需的一切相关工作 |  | 台 | 1
9 | 030404017010 | AT2-配电箱 | 1.名称:AT2-配电箱 2.包含箱体安装、接地、单机调试、接线等相关费用 3.系统图上的一切元器件 4其他:按设计图纸、技术需求书及施工规范要求综合考虑 5完成本清单项目所需的一切相关工作 |  | 台 | 1
本页小计
注：为计取规费等的使用，可在表中增设其中：“定额人工费”。
表—08
分部分项工程和单价措施项目清单与计价表
工程名称：安装工程 |  |  |  | 标段： |  |  |  | 第 3 页 共 59 页
序号 | 项目编码 | 项目名称 | 项目特征描述 |  | 计量单位 | 工程量 | 金额（元）
[7 empty] | 综合单价 |  | 综合合价 | 其中
暂估价
10 | 030404019001 | SB2集水井潜水泵配电箱 | 1.名称:SB2集水井潜水泵配电箱 2.包含箱体安装、接地、单机调试、接线等相关费用 3.系统图上的一切元器件 4其他:按设计图纸、技术需求书及施工规范要求综合考虑 5完成本清单项目所需的一切相关工作 |  | 个 | 2
配电箱合计
线缆及线管
11 | 030408001001 | 电力电缆 WDZ-YJY-4X185+1X95 | 1.名称:电力电缆 WDZ-YJY-4X185+1X95 2.敷设方式、部位:综合考虑 3.包含揭（盖）盖板、电缆敷设、电缆头（含中间接头、T接头等）制作及安装、电缆T接箱的制作安装、连接体、接地、试压、测试、防火堵洞、电缆防护、电缆防火隔板、电缆防火涂料、单体调试、电缆穿刺线夹制作及安装、电缆标识牌等相关费用 4.其他:按设计图纸、技术需求书及施工规范要求综合考虑 5.完成本清单项目所需的一切相关工作 |  | m | 334.27
12 | 030408001002 | 电力电缆 WDZB-YJY-4X120+1X70 | 1.名称:电力电缆 WDZB-YJY-4X120+1X70 2.敷设方式、部位:综合考虑 3.包含电缆敷设、电缆头（含中间接头、T接头等）制作及安装、接地、试压、测试、防火堵洞、电缆防护、电缆防火隔板、电缆防火涂料、单体调试、电缆穿刺线夹制作及安装、电缆标识牌等相关费用 4.其他:按设计图纸、技术需求书及施工规范要求综合考虑 5.完成本清单项目所需的一切相关工作 |  | m | 21.9
本页小计
注：为计取规费等的使用，可在表中增设其中：“定额人工费”。
表—08
分部分项工程和单价措施项目清单与计价表
工程名称：安装工程 |  |  |  | 标段： |  |  |  | 第 4 页 共 59 页
序号 | 项目编码 | 项目名称 | 项目特征描述 |  | 计量单位 | 工程量 | 金额（元）
[7 empty] | 综合单价 |  | 综合合价 | 其中
暂估价
13 | 030408001003 | 电力电缆 WDZB-YJY-4X35+1X16 | 1.名称:电力电缆 WDZB-YJY-4X35+1X16 2.敷设方式、部位:综合考虑 3.包含电缆敷设、电缆头（含中间接头、T接头等）制作及安装、接地、试压、测试、防火堵洞、电缆防护、电缆防火隔板、电缆防火涂料、单体调试、电缆穿刺线夹制作及安装、电缆标识牌等相关费用 4.其他:按设计图纸、技术需求书及施工规范要求综合考虑 5.完成本清单项目所需的一切相关工作 |  | m | 12.35
14 | 030408001016 | 电力电缆 WDZN-YJY-4X35+1X16 | 1.名称:电力电缆 WDZN-YJY-4X35+1X16 2.敷设方式、部位:综合考虑 3.包含电缆敷设、电缆头（含中间接头、T接头等）制作及安装、接地、试压、测试、防火堵洞、电缆防护、电缆防火隔板、电缆防火涂料、单体调试、电缆穿刺线夹制作及安装、电缆标识牌等相关费用 4.其他:按设计图纸、技术需求书及施工规范要求综合考虑 5.完成本清单项目所需的一切相关工作 |  | m | 109.86
15 | 030408001004 | 电力电缆 WDZ-YJY-4X35+1X16 | 1.名称:电力电缆 WDZ-YJY-4X35+1X16 2.敷设方式、部位:综合考虑 3.包含电缆敷设、电缆头（含中间接头、T接头等）制作及安装、接地、试压、测试、防火堵洞、电缆防护、电缆防火隔板、电缆防火涂料、单体调试、电缆穿刺线夹制作及安装、电缆标识牌等相关费用 4.其他:按设计图纸、技术需求书及施工规范要求综合考虑 5.完成本清单项目所需的一切相关工作 |  | m | 11
本页小计
注：为计取规费等的使用，可在表中增设其中：“定额人工费”。
表—08
分部分项工程和单价措施项目清单与计价表
工程名称：安装工程 |  |  |  | 标段： |  |  |  | 第 5 页 共 59 页
序号 | 项目编码 | 项目名称 | 项目特征描述 |  | 计量单位 | 工程量 | 金额（元）
[7 empty] | 综合单价 |  | 综合合价 | 其中
暂估价
16 | 030408001005 | 电力电缆 WDZ-YJY-3X35+2X16 | 1.名称:电力电缆 WDZ-YJY-3X35+2X16 2.敷设方式、部位:综合考虑 3.包含电缆敷设、电缆头（含中间接头、T接头等）制作及安装、接地、试压、测试、防火堵洞、电缆防护、电缆防火隔板、电缆防火涂料、单体调试、电缆穿刺线夹制作及安装、电缆标识牌等相关费用 4.其他:按设计图纸、技术需求书及施工规范要求综合考虑 5.完成本清单项目所需的一切相关工作 |  | m | 17.78
17 | 030408001006 | 电力电缆 WDZN-YJY-5*16 | 1.名称:电力电缆 WDZN-YJY-5*16 2.敷设方式、部位:综合考虑 3.包含电缆敷设、电缆头（含中间接头、T接头等）制作及安装、接地、试压、测试、防火堵洞、电缆防护、电缆防火隔板、电缆防火涂料、单体调试、电缆穿刺线夹制作及安装、电缆标识牌等相关费用 4.其他:按设计图纸、技术需求书及施工规范要求综合考虑 5.完成本清单项目所需的一切相关工作 |  | m | 66.16
18 | 030408001007 | 电力电缆 WDZ-YJY-5*16 | 1.名称:电力电缆 WDZ-YJY-5*16 2.敷设方式、部位:综合考虑 3.包含电缆敷设、电缆头（含中间接头、T接头等）制作及安装、接地、试压、测试、防火堵洞、电缆防护、电缆防火隔板、电缆防火涂料、单体调试、电缆穿刺线夹制作及安装、电缆标识牌等相关费用 4.其他:按设计图纸、技术需求书及施工规范要求综合考虑 5.完成本清单项目所需的一切相关工作 |  | m | 37.18
本页小计
注：为计取规费等的使用，可在表中增设其中：“定额人工费”。
表—08
分部分项工程和单价措施项目清单与计价表
工程名称：安装工程 |  |  |  | 标段： |  |  |  | 第 6 页 共 59 页
序号 | 项目编码 | 项目名称 | 项目特征描述 |  | 计量单位 | 工程量 | 金额（元）
[7 empty] | 综合单价 |  | 综合合价 | 其中
暂估价
19 | 030408001008 | 电力电缆 WDZ-YJY-5*10 | 1.名称:电力电缆 WDZ-YJY-5*10 2.敷设方式、部位:综合考虑 3.包含电缆敷设、电缆头（含中间接头、T接头等）制作及安装、接地、试压、测试、防火堵洞、电缆防护、电缆防火隔板、电缆防火涂料、单体调试、电缆穿刺线夹制作及安装、电缆标识牌等相关费用 4.其他:按设计图纸、技术需求书及施工规范要求综合考虑 5.完成本清单项目所需的一切相关工作 |  | m | 322.54
20 | 030408001009 | 电力电缆 WDZN-YJY-5*6 | 1.名称:电力电缆 WDZN-YJY-5*6 2.敷设方式、部位:综合考虑 3.包含电缆敷设、电缆头（含中间接头、T接头等）制作及安装、接地、试压、测试、防火堵洞、电缆防护、电缆防火隔板、电缆防火涂料、单体调试、电缆穿刺线夹制作及安装、电缆标识牌等相关费用 4.其他:按设计图纸、技术需求书及施工规范要求综合考虑 5.完成本清单项目所需的一切相关工作 |  | m | 12.59
21 | 030408001010 | 电力电缆 WDZ-YJY-5*6 | 1.名称:电力电缆 WDZ-YJY-5*6 2.敷设方式、部位:综合考虑 3.包含电缆敷设、电缆头（含中间接头、T接头等）制作及安装、接地、试压、测试、防火堵洞、电缆防护、电缆防火隔板、电缆防火涂料、单体调试、电缆穿刺线夹制作及安装、电缆标识牌等相关费用 4.其他:按设计图纸、技术需求书及施工规范要求综合考虑 5.完成本清单项目所需的一切相关工作 |  | m | 419.11
本页小计
注：为计取规费等的使用，可在表中增设其中：“定额人工费”。
表—08
分部分项工程和单价措施项目清单与计价表
工程名称：安装工程 |  |  |  | 标段： |  |  |  | 第 7 页 共 59 页
序号 | 项目编码 | 项目名称 | 项目特征描述 |  | 计量单位 | 工程量 | 金额（元）
[7 empty] | 综合单价 |  | 综合合价 | 其中
暂估价
22 | 030408001011 | 电力电缆 WDZ-YJY-5*4 | 1.名称:电力电缆 WDZ-YJY-5*4 2.敷设方式、部位:综合考虑 3.包含电缆敷设、电缆头（含中间接头、T接头等）制作及安装、接地、试压、测试、防火堵洞、电缆防护、电缆防火隔板、电缆防火涂料、单体调试、电缆穿刺线夹制作及安装、电缆标识牌等相关费用 4.其他:按设计图纸、技术需求书及施工规范要求综合考虑 5.完成本清单项目所需的一切相关工作 |  | m | 454.62
23 | 030408001012 | 电力电缆 WDZN-YJY-4*16 | 1.名称:电力电缆 WDZN-YJY-4*16 2.敷设方式、部位:综合考虑 3.包含电缆敷设、电缆头（含中间接头、T接头等）制作及安装、接地、试压、测试、防火堵洞、电缆防护、电缆防火隔板、电缆防火涂料、单体调试、电缆穿刺线夹制作及安装、电缆标识牌等相关费用 4.其他:按设计图纸、技术需求书及施工规范要求综合考虑 5.完成本清单项目所需的一切相关工作 |  | m | 11.13
24 | 030408001013 | 电力电缆 WDZN-YJY-4*4 | 1.名称:电力电缆 WDZN-YJY-4*4 2.敷设方式、部位:综合考虑 3.包含电缆敷设、电缆头（含中间接头、T接头等）制作及安装、接地、试压、测试、防火堵洞、电缆防护、电缆防火隔板、电缆防火涂料、单体调试、电缆穿刺线夹制作及安装、电缆标识牌等相关费用 4.其他:按设计图纸、技术需求书及施工规范要求综合考虑 5.完成本清单项目所需的一切相关工作 |  | m | 6.71
本页小计
注：为计取规费等的使用，可在表中增设其中：“定额人工费”。
表—08
分部分项工程和单价措施项目清单与计价表
工程名称：安装工程 |  |  |  | 标段： |  |  |  | 第 8 页 共 59 页
序号 | 项目编码 | 项目名称 | 项目特征描述 |  | 计量单位 | 工程量 | 金额（元）
[7 empty] | 综合单价 |  | 综合合价 | 其中
暂估价
25 | 030408001014 | 电力电缆 WDZN-YJY-3*4 | 1.名称:电力电缆 WDZN-YJY-3*4 2.敷设方式、部位:综合考虑 3.包含电缆敷设、电缆头（含中间接头、T接头等）制作及安装、接地、试压、测试、防火堵洞、电缆防护、电缆防火隔板、电缆防火涂料、单体调试、电缆穿刺线夹制作及安装、电缆标识牌等相关费用 4.其他:按设计图纸、技术需求书及施工规范要求综合考虑 5.完成本清单项目所需的一切相关工作 |  | m | 6.71
26 | 030408001015 | 电力电缆 WDZ-YJY-3*2.5 | 1.名称:电力电缆 WDZ-YJY-3*2.5 2.敷设方式、部位:综合考虑 3.包含电缆敷设、电缆头（含中间接头、T接头等）制作及安装、接地、试压、测试、防火堵洞、电缆防护、电缆防火隔板、电缆防火涂料、单体调试、电缆穿刺线夹制作及安装、电缆标识牌等相关费用 4.其他:按设计图纸、技术需求书及施工规范要求综合考虑 5.完成本清单项目所需的一切相关工作 |  | m | 1005.23
27 | 030408002001 | 控制电缆 WDZN-KVV-7x1.5 | 1.名称:控制电缆 WDZN-KVV-7x1.5 2.敷设方式、部位:综合考虑 3.包含电缆敷设、电缆头（含中间接头、T接头等）制作及安装、接地、试压、测试、防火堵洞、电缆防护、电缆防火隔板、电缆防火涂料、单体调试、电缆穿刺线夹制作及安装、电缆标识牌等相关费用 4.其他:按设计图纸、技术需求书及施工规范要求综合考虑 5.完成本清单项目所需的一切相关工作 |  | m | 20
本页小计
注：为计取规费等的使用，可在表中增设其中：“定额人工费”。
表—08
分部分项工程和单价措施项目清单与计价表
工程名称：安装工程 |  |  |  | 标段： |  |  |  | 第 9 页 共 59 页
序号 | 项目编码 | 项目名称 | 项目特征描述 |  | 计量单位 | 工程量 | 金额（元）
[7 empty] | 综合单价 |  | 综合合价 | 其中
暂估价
28 | 040804002001 | 配线 NH-RVS-2*4 | 1.名称:多芯软导线 NH-RVS-2*4 2.配线形式:综合考虑 3.包含支持体（夹板、绝缘子、街码等）安装、配线、管内穿线、线槽配线、焊、压接线端子、接地等费用 4.综合考虑超高降效费用 5.其他:按设计图纸、技术需求书及施工规范要求综合考虑 6.完成本清单项目所需的一切相关工作 |  | m | 448.98
29 | 030411004001 | 配线 WDZN-BYJ-4mm2 | 1.名称:配线 WDZN-BYJ-4mm2 2.配线形式:综合考虑 3.包含支持体（夹板、绝缘子、街码等）安装、配线、管内穿线、线槽配线、焊、压接线端子、接地等费用 4.其他:按设计图纸、技术需求书及施工规范要求综合考虑 5.完成本清单项目所需的一切相关工作 |  | m | 52.65
30 | 030411004002 | 配线 WDZ-BYJ-4mm2 | 1.名称:配线 WDZ-BYJ-4mm2 2.配线形式:综合考虑 3.包含支持体（夹板、绝缘子、街码等）安装、配线、管内穿线、线槽配线、焊、压接线端子、接地等费用 4.其他:按设计图纸、技术需求书及施工规范要求综合考虑 5.完成本清单项目所需的一切相关工作 |  | m | 24.83
31 | 030411004003 | 配线 WDZN-BYJ-1.5mm2 | 1.名称:配线 WDZN-BYJ-1.5mm2 2.配线形式:综合考虑 3.包含支持体（夹板、绝缘子、街码等）安装、配线、管内穿线、线槽配线、焊、压接线端子、接地等费用 4.其他:按设计图纸、技术需求书及施工规范要求综合考虑 5.完成本清单项目所需的一切相关工作 |  | m | 240
本页小计
注：为计取规费等的使用，可在表中增设其中：“定额人工费”。
表—08
分部分项工程和单价措施项目清单与计价表
工程名称：安装工程 |  |  |  | 标段： |  |  |  | 第 10 页 共 59 页
序号 | 项目编码 | 项目名称 | 项目特征描述 |  | 计量单位 | 工程量 | 金额（元）
[7 empty] | 综合单价 |  | 综合合价 | 其中
暂估价
32 | 030411001001 | 配管 JDG20 | 1.名称:配管 JDG20 2.配置形式:综合考虑 3.包含管道敷设、穿线用牵引铁线、于砖墙或有找平层的地面上开刨槽、砖墙开孔、修补、配件及管件安装、支吊架制作安装、接线盒（箱）安装、防腐油漆、标识、接地等相关费用 4.其他:按设计图纸、技术需求书及施工规范要求综合考虑 5.完成本清单项目所需的一切相关工作 |  | m | 1399.45
33 | 030411001002 | 配管 JDG25 | 1.名称:配管 JDG20 2.配置形式:综合考虑 3.包含管道敷设、穿线用牵引铁线、于砖墙或有找平层的地面上开刨槽、砖墙开孔、修补、配件及管件安装、支吊架制作安装、接线盒（箱）安装、防腐油漆、标识、接地等相关费用 4.其他:按设计图纸、技术需求书及施工规范要求综合考虑 5.完成本清单项目所需的一切相关工作 |  | m | 328.39
34 | 030411001003 | 配管 JDG32 | 1.名称:配管 JDG32 2.配置形式:综合考虑 3.包含管道敷设、穿线用牵引铁线、于砖墙或有找平层的地面上开刨槽、砖墙开孔、修补、配件及管件安装、支吊架制作安装、接线盒（箱）安装、防腐油漆、标识、接地等相关费用 4.其他:按设计图纸、技术需求书及施工规范要求综合考虑 5.完成本清单项目所需的一切相关工作 |  | m | 53.01
本页小计
注：为计取规费等的使用，可在表中增设其中：“定额人工费”。
表—08
分部分项工程和单价措施项目清单与计价表
工程名称：安装工程 |  |  |  | 标段： |  |  |  | 第 11 页 共 59 页
序号 | 项目编码 | 项目名称 | 项目特征描述 |  | 计量单位 | 工程量 | 金额（元）
[7 empty] | 综合单价 |  | 综合合价 | 其中
暂估价
35 | 030411001004 | 配管 JDG40 | 1.名称:配管 JDG40 2.配置形式:综合考虑 3.包含管道敷设、穿线用牵引铁线、于砖墙或有找平层的地面上开刨槽、砖墙开孔、修补、配件及管件安装、支吊架制作安装、接线盒（箱）安装、防腐油漆、标识、接地等相关费用 4.其他:按设计图纸、技术需求书及施工规范要求综合考虑 5.完成本清单项目所需的一切相关工作 |  | m | 37.61
36 | 030411001005 | 配管 JDG50 | 1.名称:配管 JDG50 2.配置形式:综合考虑 3.包含管道敷设、穿线用牵引铁线、于砖墙或有找平层的地面上开刨槽、砖墙开孔、修补、配件及管件安装、支吊架制作安装、接线盒（箱）安装、防腐油漆、标识、接地等相关费用 4.其他:按设计图纸、技术需求书及施工规范要求综合考虑 5.完成本清单项目所需的一切相关工作 |  | m | 25.86
37 | 030411001006 | 配管 JDG80 | 1.名称:配管 JDG80 2.配置形式:综合考虑 3.包含管道敷设、穿线用牵引铁线、于砖墙或有找平层的地面上开刨槽、砖墙开孔、修补、配件及管件安装、支吊架制作安装、接线盒（箱）安装、防腐油漆、标识、接地等相关费用 4.其他:按设计图纸、技术需求书及施工规范要求综合考虑 5.完成本清单项目所需的一切相关工作 |  | m | 1.04
本页小计
注：为计取规费等的使用，可在表中增设其中：“定额人工费”。
表—08
分部分项工程和单价措施项目清单与计价表
工程名称：安装工程 |  |  |  | 标段： |  |  |  | 第 12 页 共 59 页
序号 | 项目编码 | 项目名称 | 项目特征描述 |  | 计量单位 | 工程量 | 金额（元）
[7 empty] | 综合单价 |  | 综合合价 | 其中
暂估价
38 | 030411001007 | 配管 JDG100 | 1.名称:配管 JDG100 2.配置形式:综合考虑 3.包含管道敷设、穿线用牵引铁线、于砖墙或有找平层的地面上开刨槽、砖墙开孔、修补、配件及管件安装、支吊架制作安装、接线盒（箱）安装、防腐油漆、标识、接地等相关费用 4.其他:按设计图纸、技术需求书及施工规范要求综合考虑 5.完成本清单项目所需的一切相关工作 |  | m | 1.45
39 | 030411002001 | 金属线槽 400×150 | 1.名称:金属线槽 400×150 2.包含线槽（桥架）及附件、配件安装、支（吊）架制作安装、除锈、刷油、接地、防火堵洞、刷防火漆等相关费用 3.综合考虑超高降效费用 4.其他:按设计图纸、技术需求书及施工规范要求综合考虑 5.完成本清单项目所需的一切相关工作 |  | m | 109.77
40 | 030411002002 | 金属线槽 300×150 | 1.名称:金属线槽 300×150 2.包含线槽（桥架）及附件、配件安装、支（吊）架制作安装、除锈、刷油、接地、防火堵洞、刷防火漆等相关费用 3.综合考虑超高降效费用 4.其他:按设计图纸、技术需求书及施工规范要求综合考虑 5.完成本清单项目所需的一切相关工作 |  | m | 13.04
41 | 030411002003 | 金属线槽 200×100 | 1.名称:金属线槽 200×100 2.包含线槽（桥架）及附件、配件安装、支（吊）架制作安装、除锈、刷油、接地、防火堵洞、刷防火漆等相关费用 3.综合考虑超高降效费用 4.其他:按设计图纸、技术需求书及施工规范要求综合考虑 5.完成本清单项目所需的一切相关工作 |  | m | 58.23
本页小计
注：为计取规费等的使用，可在表中增设其中：“定额人工费”。
表—08
分部分项工程和单价措施项目清单与计价表
工程名称：安装工程 |  |  |  | 标段： |  |  |  | 第 13 页 共 59 页
序号 | 项目编码 | 项目名称 | 项目特征描述 |  | 计量单位 | 工程量 | 金额（元）
[7 empty] | 综合单价 |  | 综合合价 | 其中
暂估价
42 | 030411002004 | 金属线槽 100×100 | 1.名称:金属线槽 100×100 2.包含线槽（桥架）及附件、配件安装、支（吊）架制作安装、除锈、刷油、接地、防火堵洞、刷防火漆等相关费用 3.综合考虑超高降效费用 4.其他:按设计图纸、技术需求书及施工规范要求综合考虑 5.完成本清单项目所需的一切相关工作 |  | m | 17.86
线缆及线管合计
灯具
43 | 030412005001 | 防雾灯盘 | 1.名称:嵌入式防雾灯盘 2.规格:600*600 6500K 3.包含本体、接线底盒及附件安装、接地、接线、单体调试等相关费用 4.其他:按设计图纸、技术需求书及施工规范要求综合考虑 5.完成本清单项目所需的一切相关工作 |  | 套 | 36
44 | 030412005002 | 工作照明灯管 | 1.名称:工作照明灯管 2.规格:防潮防爆灯 6500K 3.包含本体、接线底盒及附件安装、接地、接线、单体调试等相关费用 4.其他:按设计图纸、技术需求书及施工规范要求综合考虑 5.完成本清单项目所需的一切相关工作 |  | 套 | 69
45 | 030412005003 | 通道照明灯管 | 1.名称:通道照明灯管 2.规格:防潮防爆灯 6500K 3.包含本体、接线底盒及附件安装、接地、接线、单体调试等相关费用 4.其他:按设计图纸、技术需求书及施工规范要求综合考虑 5.完成本清单项目所需的一切相关工作 |  | 套 | 60
本页小计
注：为计取规费等的使用，可在表中增设其中：“定额人工费”。
表—08
分部分项工程和单价措施项目清单与计价表
工程名称：安装工程 |  |  |  | 标段： |  |  |  | 第 14 页 共 59 页
序号 | 项目编码 | 项目名称 | 项目特征描述 |  | 计量单位 | 工程量 | 金额（元）
[7 empty] | 综合单价 |  | 综合合价 | 其中
暂估价
46 | 030412005004 | 维修照明灯管 | 1.名称:维修照明灯管 2.规格:防潮防爆灯 6500K 3.包含本体、接线底盒及附件安装、接地、接线、单体调试等相关费用 4.其他:按设计图纸、技术需求书及施工规范要求综合考虑 5.完成本清单项目所需的一切相关工作 |  | 套 | 38
47 | 030412004001 | 安全出口标志灯 | 1.名称：安全出口标志灯 2.规格:A型灯,1W ,36V 3.包含本体、接线底盒及附件安装、接地、接线、单体调试等相关费用 4.其他:按设计图纸、技术需求书及施工规范要求综合考虑 5.完成本清单项目所需的一切相关工作 |  | 套 | 6
48 | 030412004002 | 疏散出口标志灯 | 1.名称：疏散出口标志灯 2.规格:A型灯,1W ,36V 3.包含本体、接线底盒及附件安装、接地、接线、单体调试等相关费用 4.其他:按设计图纸、技术需求书及施工规范要求综合考虑 5.完成本清单项目所需的一切相关工作 |  | 套 | 3
49 | 030412004003 | 疏散指示标志灯 | 1.名称：疏散出口标志灯 2.规格:A型灯,1W ,36V 3.包含本体、接线底盒及附件安装、接地、接线、单体调试等相关费用 4.其他:按设计图纸、技术需求书及施工规范要求综合考虑 5.完成本清单项目所需的一切相关工作 |  | 套 | 16
本页小计
注：为计取规费等的使用，可在表中增设其中：“定额人工费”。
表—08
分部分项工程和单价措施项目清单与计价表
工程名称：安装工程 |  |  |  | 标段： |  |  |  | 第 15 页 共 59 页
序号 | 项目编码 | 项目名称 | 项目特征描述 |  | 计量单位 | 工程量 | 金额（元）
[7 empty] | 综合单价 |  | 综合合价 | 其中
暂估价
50 | 030412004004 | 消防应急照明灯具 | 1.名称：消防应急照明灯具 2.规格:A型灯,1W ,36V 3.包含本体、接线底盒及附件安装、接地、接线、单体调试等相关费用 4.其他:按设计图纸、技术需求书及施工规范要求综合考虑 5.完成本清单项目所需的一切相关工作 |  | 套 | 31
灯具合计
开关插座
51 | 030404035001 | 设备插座 | 1.设备插座 2.规格：220/1PN+E 2.5kw 3.包含插座及其配件安装、各类预埋件留设、接线底盒安装、接线、接地、焊压接线端子等相关费用 4.其他:按设计图纸、技术需求书及施工规范要求综合考虑 5.完成本清单项目所需的一切相关工作 |  | 个 | 39
52 | 030404019002 | 设备电源隔离开关 | 1.设备电源隔离开关 2.规格：380/3PN+E 3.5kw 3.包含开关及其配件安装、各类预埋件留设、接线底盒安装、接线、接地、焊压接线端子等相关费用 4.其他:按设计图纸、技术需求书及施工规范要求综合考虑 5.完成本清单项目所需的一切相关工作 |  | 个 | 38
53 | 030404034001 | 单联单控开关 10A/250V | 1.名称:单联单控开关 10A/250V 2.包含开关及其配件安装、各类预埋件留设、接线底盒安装、接线、接地、焊压接线端子等相关费用 3.其他:按设计图纸、技术需求书及施工规范要求综合考虑 4.完成本清单项目所需的一切相关工作 |  | 个 | 8
本页小计
注：为计取规费等的使用，可在表中增设其中：“定额人工费”。
表—08
分部分项工程和单价措施项目清单与计价表
工程名称：安装工程 |  |  |  | 标段： |  |  |  | 第 16 页 共 59 页
序号 | 项目编码 | 项目名称 | 项目特征描述 |  | 计量单位 | 工程量 | 金额（元）
[7 empty] | 综合单价 |  | 综合合价 | 其中
暂估价
54 | 030404034002 | 双联单控开关 10A/250V | 1.名称:双联单控暗装开关 10A/250V 2.包含开关及其配件安装、各类预埋件留设、接线底盒安装、接线、接地、焊压接线端子等相关费用 3.其他:按设计图纸、技术需求书及施工规范要求综合考虑 4.完成本清单项目所需的一切相关工作 |  | 个 | 2
55 | 030404034003 | 单联双控开关 10A/250V | 1.名称:单联双控暗装开关 10A/250V 2.包含开关及其配件安装、各类预埋件留设、接线底盒安装、接线、接地、焊压接线端子等相关费用 3.其他:按设计图纸、技术需求书及施工规范要求综合考虑 4.完成本清单项目所需的一切相关工作 |  | 个 | 4
开关插座合计
电气工程合计
火灾自动报警
配管
56 | 030411001008 | 配管 SC20 | 1.名称:配管 2.材质、规格:镀锌钢管 SC20 3.敷设方式:综合考虑 4.包含管道敷设、穿线用牵引铁线、于砖墙或有找平层的地面上开刨槽、砖墙开孔、修补、配件及管件安装、支吊架制作安装、接线盒（箱）安装、防腐油漆、标识、接地等相关费用 6.其他:按设计图纸、技术需求书及施工规范要求综合考虑 7.完成本清单项目所需的一切相关工作 |  | m | 550.83
本页小计
注：为计取规费等的使用，可在表中增设其中：“定额人工费”。
表—08
分部分项工程和单价措施项目清单与计价表
工程名称：安装工程 |  |  |  | 标段： |  |  |  | 第 17 页 共 59 页
序号 | 项目编码 | 项目名称 | 项目特征描述 |  | 计量单位 | 工程量 | 金额（元）
[7 empty] | 综合单价 |  | 综合合价 | 其中
暂估价
57 | 040804001001 | 配管 SC25 | 1.名称:配管 2.材质、规格:镀锌钢管 SC25 3.敷设方式:综合考虑 4.包含管道敷设、穿线用牵引铁线、于砖墙或有找平层的地面上开刨槽、砖墙开孔、修补、配件及管件安装、支吊架制作安装、接线盒（箱）安装、防腐油漆、标识、接地等相关费用 6.其他:按设计图纸、技术需求书及施工规范要求综合考虑 7.完成本清单项目所需的一切相关工作 |  | m | 112.34
58 | 040804001002 | 配管 SC40 | 1.名称:配管 2.材质、规格:镀锌钢管 SC40 3.敷设方式:综合考虑 4.包含管道敷设、穿线用牵引铁线、于砖墙或有找平层的地面上开刨槽、砖墙开孔、修补、配件及管件安装、支吊架制作安装、接线盒（箱）安装、防腐油漆、标识、接地等相关费用 6.其他:按设计图纸、技术需求书及施工规范要求综合考虑 7.完成本清单项目所需的一切相关工作 |  | m | 78.17
配管合计
布线
本页小计
注：为计取规费等的使用，可在表中增设其中：“定额人工费”。
表—08
分部分项工程和单价措施项目清单与计价表
工程名称：安装工程 |  |  |  | 标段： |  |  |  | 第 18 页 共 59 页
序号 | 项目编码 | 项目名称 | 项目特征描述 |  | 计量单位 | 工程量 | 金额（元）
[7 empty] | 综合单价 |  | 综合合价 | 其中
暂估价
59 | 030502005001 | 配线 ZR-RVS-2*1.5 | 1.名称:广播线 2.型号、规格:ZR-RVS-2*1.5 3.敷设方式:综合考虑 4.包含支持体（夹板、绝缘子、街码等）安装、配线、管内穿线、线槽配线、焊、压接线端子、接地等费用 5.其他:按设计图纸、技术需求书及施工规范要求综合考虑 6.完成本清单项目所需的一切相关工作 |  | m | 148.17
60 | 030502005002 | 配线 ZR-RVVP-2*1.0 | 1.名称:消防电话线 2.型号、规格:ZR-RVVP-2*1.0 3.敷设方式:综合考虑 4.包含支持体（夹板、绝缘子、街码等）安装、配线、管内穿线、线槽配线、焊、压接线端子、接地等费用 5.其他:按设计图纸、技术需求书及施工规范要求综合考虑 6.完成本清单项目所需的一切相关工作 |  | m | 80.76
61 | 030502005003 | 配线 ZRNH-RVS-2*2.5 | 1.名称:信号二总线 2.型号、规格:ZRNH-RVS-2*2.5 3.敷设方式:综合考虑 4.包含支持体（夹板、绝缘子、街码等）安装、配线、管内穿线、线槽配线、焊、压接线端子、接地等费用 5.其他:按设计图纸、技术需求书及施工规范要求综合考虑 6.完成本清单项目所需的一切相关工作 |  | m | 166.57
本页小计
注：为计取规费等的使用，可在表中增设其中：“定额人工费”。
表—08
分部分项工程和单价措施项目清单与计价表
工程名称：安装工程 |  |  |  | 标段： |  |  |  | 第 19 页 共 59 页
序号 | 项目编码 | 项目名称 | 项目特征描述 |  | 计量单位 | 工程量 | 金额（元）
[7 empty] | 综合单价 |  | 综合合价 | 其中
暂估价
62 | 030502005004 | 配线 ZRNH-RVS-2*1.5 | 1.名称:信号二总线 2.型号、规格:ZRNH-RVS-2*1.5 3.敷设方式:综合考虑 4.包含支持体（夹板、绝缘子、街码等）安装、配线、管内穿线、线槽配线、焊、压接线端子、接地等费用 5.其他:按设计图纸、技术需求书及施工规范要求综合考虑 6.完成本清单项目所需的一切相关工作 |  | m | 101.15
63 | 040804002002 | 配线 ZRNH-BV-4 | 1.名称:电源线 2.型号、规格:ZRNH-BV-4 3.敷设方式:综合考虑 4.包含支持体（夹板、绝缘子、街码等）安装、配线、管内穿线、线槽配线、焊、压接线端子、接地等费用 5.其他:按设计图纸、技术需求书及施工规范要求综合考虑 6.完成本清单项目所需的一切相关工作 |  | m | 231.48
64 | 030408002002 | 控制电缆 NH-KVV-4X1.5 | 1.名称:控制电缆 NH-KVV-4X1.5 2.敷设方式、部位:综合考虑 3.包含电缆敷设、电缆头（含中间接头、T接头等）制作及安装、接地、试压、测试、防火堵洞、电缆防护、电缆防火隔板、电缆防火涂料、单体调试、电缆穿刺线夹制作及安装、电缆标识牌等相关费用 4.其他:按设计图纸、技术需求书及施工规范要求综合考虑 5.完成本清单项目所需的一切相关工作 |  | m | 79.17
本页小计
注：为计取规费等的使用，可在表中增设其中：“定额人工费”。
表—08
分部分项工程和单价措施项目清单与计价表
工程名称：安装工程 |  |  |  | 标段： |  |  |  | 第 20 页 共 59 页
序号 | 项目编码 | 项目名称 | 项目特征描述 |  | 计量单位 | 工程量 | 金额（元）
[7 empty] | 综合单价 |  | 综合合价 | 其中
暂估价
65 | 030408002003 | 控制电缆 NH-KVV-12X1.5 | 1.名称:控制电缆 NH-KVV-12X1.5 2.敷设方式、部位:综合考虑 3.包含电缆敷设、电缆头（含中间接头、T接头等）制作及安装、接地、试压、测试、防火堵洞、电缆防护、电缆防火隔板、电缆防火涂料、单体调试、电缆穿刺线夹制作及安装、电缆标识牌等相关费用 4.其他:按设计图纸、技术需求书及施工规范要求综合考虑 5.完成本清单项目所需的一切相关工作 |  | m | 78.97
布线合计
消防设备
66 | 030904001001 | 点型探测器 | 1.名称:智能型感烟火灾探测器(编码型) 2.安装方式:吸顶安装 3.包含本体及配件安装、各类预埋件留设、金属软管、底盒安装、接线、单体调试、焊压接线端子等相关费用 4.其他:按设计图纸、技术需求书及施工规范要求综合考虑 5.完成本清单项目所需的一切相关工作 |  | 个 | 23
67 | 030904001002 | 点型探测器 | 1.名称:智能型感温火灾探测器(编码型) 2.安装方式:吸顶安装 3.包含本体及配件安装、各类预埋件留设、金属软管、底盒安装、接线、单体调试、焊压接线端子等相关费用 4.其他:按设计图纸、技术需求书及施工规范要求综合考虑 5.完成本清单项目所需的一切相关工作 |  | 个 | 3
本页小计
注：为计取规费等的使用，可在表中增设其中：“定额人工费”。
表—08
分部分项工程和单价措施项目清单与计价表
工程名称：安装工程 |  |  |  | 标段： |  |  |  | 第 21 页 共 59 页
序号 | 项目编码 | 项目名称 | 项目特征描述 |  | 计量单位 | 工程量 | 金额（元）
[7 empty] | 综合单价 |  | 综合合价 | 其中
暂估价
68 | 030904003001 | 消火栓按钮 | 1.名称:消火栓按钮(编码型) 2.安装高度:距地1.4米 3.包含按钮及其配件安装、各类预埋件留设、接线底盒安装、接线、接地、焊压接线端子等相关费用 4.其他:按设计图纸、技术需求书及施工规范要求综合考虑 5.完成本清单项目所需的一切相关工作 |  | 个 | 4
69 | 030904003002 | 手动火灾报警按钮(带电话插孔) | 1.名称:手动火灾报警按钮(带电话插孔)(编码型) 2.安装高度:H=1.4m 3.包含按钮及其配件安装、各类预埋件留设、接线底盒安装、接线、接地、焊压接线端子等相关费用 4.其他:按设计图纸、技术需求书及施工规范要求综合考虑 5.完成本清单项目所需的一切相关工作 |  | 个 | 4
70 | 030904005001 | 火灾声光报警器 | 1.名称:火灾声光报警器(编码型) 2.安装高度:H=2.5m 3.包含本体及配件安装、各类预埋件留设、金属软管、底盒安装、接线、单体调试、焊压接线端子等相关费用 4.其他:按设计图纸、技术需求书及施工规范要求综合考虑 5.完成本清单项目所需的一切相关工作 |  | 个 | 4
71 | 030904007001 | 消防应急广播 | 1.名称:消防应急广播 2.安装方式:吸顶安装 3.包含本体及配件安装、各类预埋件留设、金属软管、底盒安装、接线、单体调试、焊压接线端子等相关费用 4.其他:按设计图纸、技术需求书及施工规范要求综合考虑 5.完成本清单项目所需的一切相关工作 |  | 个 | 11
本页小计
注：为计取规费等的使用，可在表中增设其中：“定额人工费”。
表—08
分部分项工程和单价措施项目清单与计价表
工程名称：安装工程 |  |  |  | 标段： |  |  |  | 第 22 页 共 59 页
序号 | 项目编码 | 项目名称 | 项目特征描述 |  | 计量单位 | 工程量 | 金额（元）
[7 empty] | 综合单价 |  | 综合合价 | 其中
暂估价
72 | 030904008001 | 总线故障模块 | 1.名称:总线故障模块 2.类型:编码型 3.安装形式:模块箱内或被监控设备附近 4.包含本体及附件安装、接线、接地、单体调试等相关费用 5.其他:按设计图纸、技术需求书及施工规范要求综合考虑 6.完成本清单项目所需的一切相关工作 |  | 个 | 1
73 | 030904008002 | 输出模块 | 1.名称:输出模块 2.类型:编码型 3.安装形式:模块箱内或被监控设备附近 4.包含本体及附件安装、接线、接地、单体调试等相关费用 5.其他:按设计图纸、技术需求书及施工规范要求综合考虑 6.完成本清单项目所需的一切相关工作 |  | 个 | 6
74 | 030904008003 | 输入输出模块 | 1.名称:输入输出模块 2.类型:编码型 3.安装形式:模块箱内或被监控设备附近 4.包含本体及附件安装、接线、接地、单体调试等相关费用 5.其他:按设计图纸、技术需求书及施工规范要求综合考虑 6.完成本清单项目所需的一切相关工作 |  | 个 | 7
消防设备合计
火灾自动报警合计
暖通空调工程
暖通空调设备
本页小计
注：为计取规费等的使用，可在表中增设其中：“定额人工费”。
表—08
分部分项工程和单价措施项目清单与计价表
工程名称：安装工程 |  |  |  | 标段： |  |  |  | 第 23 页 共 59 页
序号 | 项目编码 | 项目名称 | 项目特征描述 |  | 计量单位 | 工程量 | 金额（元）
[7 empty] | 综合单价 |  | 综合合价 | 其中
暂估价
75 | 030701004001 | 风机盘管 FP-03 | 1.名称:风机盘管 2.规格:冷量:3.7kw;风量:680CMH;余压:30Pa;功率:62w 3.设备编号:FP-03 4.设备支吊架制作、安装、除锈刷油 5.含温控器及空调开关 6.其他:按设计图纸、技术需求书及施工规范要求综合考虑 |  | 台 | 1
76 | 030701004002 | 风机盘管 FP-05 | 1.名称:风机盘管 2.规格:冷量:5.1kw;风量:1020CMH;余压:30Pa;功率:100w 3.设备编号:FP-03 4.设备支吊架制作、安装、除锈刷油 5.含温控器及空调开关 6.其他:按设计图纸、技术需求书及施工规范要求综合考虑 |  | 台 | 4
77 | 030701004003 | 风机盘管 FP-10 | 1.名称:风机盘管 2.规格:冷量:10.98kw;风量:2040CMH;余压:30Pa;功率:200w 3.设备编号:FP-03 4.设备支吊架制作、安装、除锈刷油 5.含温控器及空调开关 6.其他:按设计图纸、技术需求书及施工规范要求综合考虑 |  | 台 | 2
78 | 030701004004 | 风机盘管 FP-12 | 1.名称:风机盘管 2.规格:冷量:12.5kw;风量:2380CMH;余压:30Pa;功率:250w 3.设备编号:FP-03 4.设备支吊架制作、安装、除锈刷油 5.含温控器及空调开关 6.其他:按设计图纸、技术需求书及施工规范要求综合考虑 |  | 台 | 3
本页小计
注：为计取规费等的使用，可在表中增设其中：“定额人工费”。
表—08
分部分项工程和单价措施项目清单与计价表
工程名称：安装工程 |  |  |  | 标段： |  |  |  | 第 24 页 共 59 页
序号 | 项目编码 | 项目名称 | 项目特征描述 |  | 计量单位 | 工程量 | 金额（元）
[7 empty] | 综合单价 |  | 综合合价 | 其中
暂估价
79 | 030701001001 | 空气处理机组 KTJ-01 | 1.名称:空气处理机组 KTJ-01 2.规格:冷量:104kw;风量:15000CMH;余压:450Pa;功率:1.8x2kw 4.安装形式:吊装 5.含配套控制箱安装及调试 6.其他:按设计图纸、技术需求书及施工规范要求综合考虑 |  | 台 | 2
80 | 030108003001 | 箱式变频离心排风机 EAF-01 | 1.名称:箱式变频离心排风机 EAF-01 2.规格:风量:56800CMH;余压:600Pa;功率:30kw 3.安装形式:吊顶式 4.含配套控制箱安装及调试 5.设备支吊架制作、安装、除锈刷油 6.其他:按设计图纸、技术需求书及施工规范要求综合考虑 |  | 台 | 1
81 | 030108003002 | 箱式离心排风排烟机 EAF-02 | 1.名称:箱式离心排风排烟机 EAF-02 2.规格:风量:46000CMH;余压:600Pa;功率:22kw 3.安装形式:吊顶式 4.含配套控制箱安装及调试 5.设备支吊架制作、安装、除锈刷油 6.其他:按设计图纸、技术需求书及施工规范要求综合考虑 |  | 台 | 1
82 | 030108003003 | 箱式双速离心排风排烟机 EAF-03 | 1.名称:箱式双速离心排风排烟机 EAF-03 2.规格:风量:6000CMH/4000CMH;余压:300/280Pa;功率:3kw 4.含配套控制箱安装及调试 5.设备支吊架制作、安装、除锈刷油 6.其他:按设计图纸、技术需求书及施工规范要求综合考虑 |  | 台 | 1
本页小计
注：为计取规费等的使用，可在表中增设其中：“定额人工费”。
表—08
分部分项工程和单价措施项目清单与计价表
工程名称：安装工程 |  |  |  | 标段： |  |  |  | 第 25 页 共 59 页
序号 | 项目编码 | 项目名称 | 项目特征描述 |  | 计量单位 | 工程量 | 金额（元）
[7 empty] | 综合单价 |  | 综合合价 | 其中
暂估价
83 | 030703001001 | 全自动密闭型防烟防火调节阀 1600×500 | 1.名称:全自动密闭型防烟防火调节阀 2.规格:1600×400 3.280℃熔断关闭，带联动、联锁信号输出 4.支吊架制安、除锈、刷油 5.其他:按设计图纸、技术需求书及施工规范要求综合考虑 |  | 个 | 2
84 | 030703001002 | 全自动密闭型防烟防火调节阀 1000×400 | 1.名称:全自动密闭型防烟防火调节阀 2.规格:1000×400 3.280℃熔断关闭，带联动、联锁信号输出 4.支吊架制安、除锈、刷油 5.其他:按设计图纸、技术需求书及施工规范要求综合考虑 |  | 个 | 3
85 | 030703001003 | 全自动密闭型防烟防火调节阀 600×320 | 1.名称:全自动密闭型防烟防火调节阀 2.规格:600×320 3.280℃熔断关闭，带联动、联锁信号输出 4.支吊架制安、除锈、刷油 5.其他:按设计图纸、技术需求书及施工规范要求综合考虑 |  | 个 | 3
86 | 030703021001 | 管道式消声器 900x1600x500 | 1.名称：管道式消声器 2.规格：900x1600x500 低频消声量>15dB(A) 3.支吊架制安、除锈、刷油 4.其他:按设计图纸、技术需求书及施工规范要求综合考虑 |  | 个 | 1
87 | 030703021002 | 管道式消声器 900*1000*400 | 1.名称：管道式消声器 2.规格：900*1000*400 低频消声量>15dB(A) 3.支吊架制安、除锈、刷油 4.其他:按设计图纸、技术需求书及施工规范要求综合考虑 |  | 个 | 3
88 | 030703021003 | 管道式消声器 900*600*320 | 1.名称：管道式消声器 2.规格：900*600*320 低频消声量>15dB(A) 3.支吊架制安、除锈、刷油 4.其他:按设计图纸、技术需求书及施工规范要求综合考虑 |  | 个 | 1
本页小计
注：为计取规费等的使用，可在表中增设其中：“定额人工费”。
表—08
分部分项工程和单价措施项目清单与计价表
工程名称：安装工程 |  |  |  | 标段： |  |  |  | 第 26 页 共 59 页
序号 | 项目编码 | 项目名称 | 项目特征描述 |  | 计量单位 | 工程量 | 金额（元）
[7 empty] | 综合单价 |  | 综合合价 | 其中
暂估价
暖通空调设备合计
风管及风口
89 | 030702001001 | 镀锌钢板排烟管道 δ=0.75mm(长边320以内) | 1.名称:镀锌钢板排烟管道 2.形状:矩形 3.规格:长边320以内 4.40mm玻璃棉保温（铝箔） 5.综合考虑防火封堵，软接费用 6.风管支吊架制作安装、除锈、刷油 7.其他:按设计图纸、技术需求书及施工规范要求综合考虑 |  | m2 | 5.48
90 | 030702001002 | 镀锌钢板排烟管道 δ=1.0mm(长边1000以内) | 1.名称:镀锌钢板排烟管道 2.形状:矩形 3.规格:长边1000以内 4.40mm玻璃棉保温（铝箔） 5.综合考虑防火封堵，软接费用 6.风管支吊架制作安装、除锈、刷油 7.其他:按设计图纸、技术需求书及施工规范要求综合考虑 |  | m2 | 441.76
91 | 030702001003 | 镀锌钢板排烟管道 δ=1.5mm(长边2000以内) | 1.名称:镀锌钢板排烟管道 2.形状:矩形 3.规格:长边2000以内 4.40mm玻璃棉保温（铝箔） 5.综合考虑防火封堵，软接费用 6.风管支吊架制作安装、除锈、刷油 7.其他:按设计图纸、技术需求书及施工规范要求综合考虑 |  | m2 | 75.29
本页小计
注：为计取规费等的使用，可在表中增设其中：“定额人工费”。
表—08
分部分项工程和单价措施项目清单与计价表
工程名称：安装工程 |  |  |  | 标段： |  |  |  | 第 27 页 共 59 页
序号 | 项目编码 | 项目名称 | 项目特征描述 |  | 计量单位 | 工程量 | 金额（元）
[7 empty] | 综合单价 |  | 综合合价 | 其中
暂估价
92 | 030702001004 | 镀锌钢板排烟管道 δ=1.0mm(直径1000以内) | 1.名称:镀锌钢板排烟管道 2.形状:圆形 3.规格:直径1000以内 4.40mm玻璃棉保温（铝箔） 5.综合考虑防火封堵，软接费用 6.风管支吊架制作安装、除锈、刷油 7.其他:按设计图纸、技术需求书及施工规范要求综合考虑 |  | m2 | 44.65
93 | 030702001005 | 镀锌钢板排烟管道 δ=0.75mm(直径450以内) | 1.名称:镀锌钢板排烟管道 2.形状:圆形 3.规格:直径450以内 4.40mm玻璃棉保温（铝箔） 5.综合考虑防火封堵，软接费用 6.风管支吊架制作安装、除锈、刷油 7.其他:按设计图纸、技术需求书及施工规范要求综合考虑 |  | m2 | 4.89
94 | 030702001006 | 镀锌钢板排烟管道 δ=0.75mm(直径320以内) | 1.名称:镀锌钢板排烟管道 2.形状:圆形 3.规格:直径320以内 4.40mm玻璃棉保温（铝箔） 5.综合考虑防火封堵，软接费用 6.风管支吊架制作安装、除锈、刷油 7.其他:按设计图纸、技术需求书及施工规范要求综合考虑 |  | m2 | 3.46
95 | 030702001007 | 镀锌钢板通风管道 δ=1.0mm(长边1250以内) | 1.名称:镀锌钢板通风管道 2.形状:矩形 3.规格:长边1250以内 4.40mm玻璃棉保温（铝箔） 5.综合考虑防火封堵，软接费用 6.风管支吊架制作安装、除锈、刷油 7.其他:按设计图纸、技术需求书及施工规范要求综合考虑 |  | m2 | 54.36
本页小计
注：为计取规费等的使用，可在表中增设其中：“定额人工费”。
表—08
分部分项工程和单价措施项目清单与计价表
工程名称：安装工程 |  |  |  | 标段： |  |  |  | 第 28 页 共 59 页
序号 | 项目编码 | 项目名称 | 项目特征描述 |  | 计量单位 | 工程量 | 金额（元）
[7 empty] | 综合单价 |  | 综合合价 | 其中
暂估价
96 | 030702001008 | 镀锌钢板通风管道 δ=0.75mm(长边1000以内) | 1.名称:镀锌钢板通风管道 2.形状:矩形 3.规格:长边1000以内 4.40mm玻璃棉保温（铝箔） 5.综合考虑防火封堵，软接费用 6.风管支吊架制作安装、除锈、刷油 7.其他:按设计图纸、技术需求书及施工规范要求综合考虑 |  | m2 | 157.87
97 | 030702001009 | 镀锌钢板通风管道 δ=0.5mm(长边320以内) | 1.名称:镀锌钢板通风管道 2.形状:矩形 3.规格:长边320以内 4.40mm玻璃棉保温（铝箔） 5.综合考虑防火封堵，软接费用 6.风管支吊架制作安装、除锈、刷油 7.其他:按设计图纸、技术需求书及施工规范要求综合考虑 |  | m2 | 82.39
98 | 030703011001 | 补风百叶风口 5000×2000 | 1.名称:补风百叶风口 2.规格:5000×2000 3.其他:按设计图纸、技术需求书及施工规范要求综合考虑 |  | 个 | 1
99 | 030703011002 | 铝合金单层固定百叶风口 1200X400 | 1.铝合金单层固定百叶风口(带人字阀、调节阀) 2.规格：1200X400 3.其他:按设计图纸、技术需求书及施工规范要求综合考虑 |  | 个 | 5
100 | 030703012001 | 螺旋风口 φ300 | 1.螺旋风口(带人字阀、调节阀) 2.规格：φ300 3.其他:按设计图纸、技术需求书及施工规范要求综合考虑 |  | 个 | 42
101 | 030703009001 | 单层百叶回风口 1530×200 | 1.名称:单层百叶风口 2.规格:1530×200 3.空调风系统 4.其他:按设计图纸、技术需求书及施工规范要求综合考虑 |  | 个 | 5
本页小计
注：为计取规费等的使用，可在表中增设其中：“定额人工费”。
表—08
分部分项工程和单价措施项目清单与计价表
工程名称：安装工程 |  |  |  | 标段： |  |  |  | 第 29 页 共 59 页
序号 | 项目编码 | 项目名称 | 项目特征描述 |  | 计量单位 | 工程量 | 金额（元）
[7 empty] | 综合单价 |  | 综合合价 | 其中
暂估价
102 | 030703009002 | 单层百叶回风口 810×150 | 1.名称:单层百叶风口 2.规格:810×150 3.空调风系统 4.其他:按设计图纸、技术需求书及施工规范要求综合考虑 |  | 个 | 5
103 | 030703009003 | 单层百叶排风口 1200×500 | 1.名称:单层百叶风口 2.规格:1200×500 3.排风排烟系统 4.其他:按设计图纸、技术需求书及施工规范要求综合考虑 |  | 个 | 5
104 | 030703009004 | 单层百叶排风口 500×400 | 1.名称:单层百叶风口 2.规格:500×400 3.排风排烟系统 4.其他:按设计图纸、技术需求书及施工规范要求综合考虑 |  | 个 | 1
105 | 030703009005 | 单层百叶排风口 500×320 | 1.名称:单层百叶风口 2.规格:500×320 3.排风排烟系统 4.其他:按设计图纸、技术需求书及施工规范要求综合考虑 |  | 个 | 2
106 | 030704001001 | 通风工程检测、调试 | 1.名称:通风工程检测、调试 2.其他:按设计图纸、技术需求书及施工规范要求综合考虑 3.完成本清单项目所需的一切相关工作 |  | 系统 | 1
风管及风口合计
空调水管
107 | 031001003001 | 焊接钢管 DN150 | 1.名称:焊接钢管 DN150 2.连接形式:焊接 3.压力试验及吹、洗设计要求:水压试验 4.管道除锈,含橡塑保温 5.支吊架制安、除锈 6.支吊架刷油:刷银粉漆二道防腐 7.其他:按设计图纸、技术需求书及施工规范要求综合考虑 |  | m | 7.5
本页小计
注：为计取规费等的使用，可在表中增设其中：“定额人工费”。
表—08
分部分项工程和单价措施项目清单与计价表
工程名称：安装工程 |  |  |  | 标段： |  |  |  | 第 30 页 共 59 页
序号 | 项目编码 | 项目名称 | 项目特征描述 |  | 计量单位 | 工程量 | 金额（元）
[7 empty] | 综合单价 |  | 综合合价 | 其中
暂估价
108 | 031001003002 | 焊接钢管 DN100 | 1.名称:焊接钢管 DN100 2.介质：冷冻水 3.压力试验及吹、洗设计要求:水压试验 4.管道除锈,含橡塑保温 5.支吊架制安、除锈 6.支吊架刷油:刷银粉漆二道防腐 7.其他:按设计图纸、技术需求书及施工规范要求综合考虑 |  | m | 101.97
109 | 031001003003 | 焊接钢管 DN80 | 1.名称:焊接钢管 DN80 2.介质：冷冻水 3.压力试验及吹、洗设计要求:水压试验 4.管道除锈,含橡塑保温 5.支吊架制安、除锈 6.支吊架刷油:刷银粉漆二道防腐 7.其他:按设计图纸、技术需求书及施工规范要求综合考虑 |  | m | 11.82
110 | 031001003004 | 热镀锌钢管 DN65 | 1.名称:热镀锌钢管 DN65 2.介质：冷冻水 3.压力试验及吹、洗设计要求:水压试验 4.含橡塑保温 5.支吊架制安、除锈 6.支吊架刷油:刷银粉漆二道防腐 7.其他:按设计图纸、技术需求书及施工规范要求综合考虑 |  | m | 6.51
111 | 031001003005 | 热镀锌钢管 DN40 | 1.名称:热镀锌钢管 DN40 2.介质：冷冻水 3.压力试验及吹、洗设计要求:水压试验 4.含橡塑保温 5.支吊架制安、除锈 6.支吊架刷油:刷银粉漆二道防腐 7.其他:按设计图纸、技术需求书及施工规范要求综合考虑 |  | m | 4.01
本页小计
注：为计取规费等的使用，可在表中增设其中：“定额人工费”。
表—08
分部分项工程和单价措施项目清单与计价表
工程名称：安装工程 |  |  |  | 标段： |  |  |  | 第 31 页 共 59 页
序号 | 项目编码 | 项目名称 | 项目特征描述 |  | 计量单位 | 工程量 | 金额（元）
[7 empty] | 综合单价 |  | 综合合价 | 其中
暂估价
112 | 031001003006 | 热镀锌钢管 DN32 | 1.名称:热镀锌钢管 DN32 2.介质：冷冻水 3.压力试验及吹、洗设计要求:水压试验 4.含橡塑保温 5.支吊架制安、除锈 6.支吊架刷油:刷银粉漆二道防腐 7.其他:按设计图纸、技术需求书及施工规范要求综合考虑 |  | m | 7.11
113 | 031001003007 | 热镀锌钢管 DN25 | 1.名称:热镀锌钢管 DN25 2.介质：冷冻水 3.压力试验及吹、洗设计要求:水压试验 4.含橡塑保温 5.支吊架制安、除锈 6.支吊架刷油:刷银粉漆二道防腐 7.其他:按设计图纸、技术需求书及施工规范要求综合考虑 |  | m | 39.79
114 | 031001003008 | 热镀锌钢管 DN20 | 1.名称:热镀锌钢管 DN20 2.介质：冷冻水 3.压力试验及吹、洗设计要求:水压试验 4.含橡塑保温 5.支吊架制安、除锈 6.支吊架刷油:刷银粉漆二道防腐 7.其他:按设计图纸、技术需求书及施工规范要求综合考虑 |  | m | 30.13
空调水管合计
冷凝水管
115 | 031001003009 | 热镀锌钢管 DN50 | 1.名称:热镀锌钢管 DN50 2.介质:冷凝水 3.带橡塑保温 4.含管件，支架安装及刷漆 5.其他:按设计图纸、技术需求书及施工规范要求综合考虑 |  | m | 9.1
本页小计
注：为计取规费等的使用，可在表中增设其中：“定额人工费”。
表—08
分部分项工程和单价措施项目清单与计价表
工程名称：安装工程 |  |  |  | 标段： |  |  |  | 第 32 页 共 59 页
序号 | 项目编码 | 项目名称 | 项目特征描述 |  | 计量单位 | 工程量 | 金额（元）
[7 empty] | 综合单价 |  | 综合合价 | 其中
暂估价
116 | 031001003010 | 热镀锌钢管 DN40 | 1.名称:热镀锌钢管 DN40 2.介质:冷凝水 3.带橡塑保温 4.含管件，支架安装及刷漆 5.其他:按设计图纸、技术需求书及施工规范要求综合考虑 |  | m | 30.72
117 | 031001003011 | 热镀锌钢管 DN32 | 1.名称:热镀锌钢管 DN32 2.介质:冷凝水 3.带橡塑保温 4.含管件，支架安装及刷漆 5.其他:按设计图纸、技术需求书及施工规范要求综合考虑 |  | m | 30.72
118 | 031001003012 | 热镀锌钢管 DN25 | 1.名称:热镀锌钢管 DN25 2.介质:冷凝水 3.带橡塑保温 4.含管件，支架安装及刷漆 5.其他:按设计图纸、技术需求书及施工规范要求综合考虑 |  | m | 49.08
119 | 031001003013 | 热镀锌钢管 DN20 | 1.名称:热镀锌钢管 DN20 2.介质:冷凝水 3.带橡塑保温 4.含管件，支架安装及刷漆 5.其他:按设计图纸、技术需求书及施工规范要求综合考虑 |  | m | 10.36
冷凝水管合计
暖通空调工程合计
弱电工程
配管
120 | 030411001009 | 配管 JDG20 | 1.名称及规格：配管 JDG20 2.敷设方式:综合考虑 3.包含管道敷设、于砖墙或有找平层的地面上开刨槽、砖墙开孔、修补、配件及管件安装、支吊架制作安装、接线盒（箱）安装、防腐油漆、标识、接地等相关费用 4.完成本清单项目所需的一切相关工作 |  | m | 38.36
本页小计
注：为计取规费等的使用，可在表中增设其中：“定额人工费”。
表—08
分部分项工程和单价措施项目清单与计价表
工程名称：安装工程 |  |  |  | 标段： |  |  |  | 第 33 页 共 59 页
序号 | 项目编码 | 项目名称 | 项目特征描述 |  | 计量单位 | 工程量 | 金额（元）
[7 empty] | 综合单价 |  | 综合合价 | 其中
暂估价
121 | 030411001010 | 配管 JDG25 | 1.名称及规格：配管 JDG25 2.敷设方式:综合考虑 3.包含管道敷设、穿线用牵引铁线、砼结构内的管道预埋施工、于砖墙或有找平层的地面上开刨槽、砖墙开孔、修补、配件及管件安装、支吊架制作安装、接线盒（箱）安装、防腐油漆、标识、接地等相关费用 4.完成本清单项目所需的一切相关工作 |  | m | 61.12
122 | 030411003001 | 弱电桥架 100×100 | 1.名称:弱电桥架 100×100 2.包含线槽（桥架）及附件、配件安装、支（吊）架制作安装、除锈、刷油、接地、防火堵洞、刷防火漆等相关费用 3.其他:按设计图纸、技术需求书及施工规范要求综合考虑 4.完成本清单项目所需的一切相关工作 |  | m | 66.18
配管合计
布线
123 | 030502005005 | 监控线 CAT6 UTP | 1.名称及规格:网线 CAT6 UTP 2.敷设方式:综合考虑 3.包含双绞线敷设、标记、卡接、测试、分线盒安装等相关费用 4.完成本清单项目所需的一切相关工作 5.综合考虑超高降效费用和接入一期授权费 |  | m | 517.34
本页小计
注：为计取规费等的使用，可在表中增设其中：“定额人工费”。
表—08
分部分项工程和单价措施项目清单与计价表
工程名称：安装工程 |  |  |  | 标段： |  |  |  | 第 34 页 共 59 页
序号 | 项目编码 | 项目名称 | 项目特征描述 |  | 计量单位 | 工程量 | 金额（元）
[7 empty] | 综合单价 |  | 综合合价 | 其中
暂估价
124 | 030502005006 | 电话线 ZR-RVVP-1.0*2 | 1.名称及规格:配线 RVVP2*1.0 2.敷设方式：综合考虑 3.包含支持体（夹板、绝缘子、街码等）安装、配线、管内穿线、线槽配线、焊、压接线端子、接地等费用 4.完成本清单项目所需的一切相关工作 5.综合考虑超高降效费用和接入一期授权费 |  | m | 200
125 | 030502005007 | 网络线 CAT5 UTP | 1.名称及规格:网线 CAT5 UTP 2.敷设方式:综合考虑 3.包含双绞线敷设、标记、卡接、测试、分线盒安装等相关费用 4.完成本清单项目所需的一切相关工作 5.综合考虑超高降效费用和接入一期授权费 |  | m | 200
布线合计
设备
126 | 030507008001 | 监控摄像头 | 1.名称及型号:高清IP数码摄像头 2.参数:1080P 3.包含本体及配件安装、防雷、接地、设备支架、接线、调试等相关费用 4.完成本清单项目所需的一切相关工作 |  | 台 | 13
127 | 030404035002 | 交换机 | 1.名称:交换机 2.参数：24口交换机 3.包含本体及配件安装、接线、调试等相关费用 4.完成本清单项目所需的一切相关工作 |  | 个 | 1
本页小计
注：为计取规费等的使用，可在表中增设其中：“定额人工费”。
表—08
分部分项工程和单价措施项目清单与计价表
工程名称：安装工程 |  |  |  | 标段： |  |  |  | 第 35 页 共 59 页
序号 | 项目编码 | 项目名称 | 项目特征描述 |  | 计量单位 | 工程量 | 金额（元）
[7 empty] | 综合单价 |  | 综合合价 | 其中
暂估价
128 | 030502012001 | 电话插座 | 1.名称:电话插座（含模块、面板、底盒等） 2.包含插座及其配件安装、各类预埋件留设、接线底盒安装、接线、接地、焊压接线端子等相关费用 3.包含底盒安装，本体安装，接线，接地，于砖墙或有找平层的地面上的刨槽、砖墙开孔、修补，焊、压接线端子等 4.完成本清单项目所需的一切相关工作 |  | 个 | 2
129 | 030502012002 | 网络插座 | 1.名称:网络插座（含模块、面板、底盒等） 2.包含插座及其配件安装、各类预埋件留设、接线底盒安装、接线、接地、焊压接线端子等相关费用 3.包含底盒安装，本体安装，接线，接地，于砖墙或有找平层的地面上的刨槽、砖墙开孔、修补，焊、压接线端子等 4.完成本清单项目所需的一切相关工作 |  | 个 | 2
设备合计
弱电工程合计
消防水
喷淋系统
130 | 030901003001 | 水喷淋上喷头 DN15 | 1.名称及规格:68℃快速响应型喷淋头 DN15 2.本体及附件安装 3.综合考虑超高降效费用 4.完成本清单项目所需的一切相关工作 |  | 个 | 157
本页小计
注：为计取规费等的使用，可在表中增设其中：“定额人工费”。
表—08
分部分项工程和单价措施项目清单与计价表
工程名称：安装工程 |  |  |  | 标段： |  |  |  | 第 36 页 共 59 页
序号 | 项目编码 | 项目名称 | 项目特征描述 |  | 计量单位 | 工程量 | 金额（元）
[7 empty] | 综合单价 |  | 综合合价 | 其中
暂估价
131 | 030901003002 | 水喷淋下喷头 DN15 | 1.名称及规格:68℃快速响应型喷淋头 DN15 2.本体及附件安装 3.综合考虑超高降效费用 4.完成本清单项目所需的一切相关工作 |  | 个 | 12
132 | 030901001001 | 热浸锌镀钢管 DN25 | 1.名称及规格:热浸锌镀锌钢管 DN25 2.连接方式:螺纹连接 3.管道、管件及卡箍的制作、安装 4.套管（含防水套管、穿墙、穿梁、楼板套管）制作、安装 5.管道刷油，管道支架制作安装及除锈刷油 6.管道试压、冲洗 7.凿(压)槽及修补 8.完成本清单项目所需的一切相关工作 |  | m | 296.94
133 | 030901001002 | 热浸锌镀钢管 DN32 | 1.名称及规格:热浸锌镀锌钢管 DN32 2.连接方式:螺纹连接 3.管道、管件及卡箍的制作、安装 4.套管（含防水套管、穿墙、穿梁、楼板套管）制作、安装 5.管道刷油，管道支架制作安装及除锈刷油 6.管道试压、冲洗 7.凿(压)槽及修补 8.完成本清单项目所需的一切相关工作 |  | m | 15.68
本页小计
注：为计取规费等的使用，可在表中增设其中：“定额人工费”。
表—08
分部分项工程和单价措施项目清单与计价表
工程名称：安装工程 |  |  |  | 标段： |  |  |  | 第 37 页 共 59 页
序号 | 项目编码 | 项目名称 | 项目特征描述 |  | 计量单位 | 工程量 | 金额（元）
[7 empty] | 综合单价 |  | 综合合价 | 其中
暂估价
134 | 030901001003 | 热浸锌镀钢管 DN40 | 1.名称及规格:热浸锌镀锌钢管 DN40 2.连接方式:螺纹连接 3.管道、管件及卡箍的制作、安装 4.套管（含防水套管、穿墙、穿梁、楼板套管）制作、安装 5.管道刷油，管道支架制作安装及除锈刷油 6.管道试压、冲洗 7.凿(压)槽及修补 8.完成本清单项目所需的一切相关工作 |  | m | 13.19
135 | 030901001004 | 热浸锌镀钢管 DN50 | 1.名称及规格:热浸锌镀锌钢管 DN50 2.连接方式:螺纹连接 3.管道、管件及卡箍的制作、安装 4.套管（含防水套管、穿墙、穿梁、楼板套管）制作、安装 5.管道刷油，管道支架制作安装及除锈刷油 6.管道试压、冲洗 7.凿(压)槽及修补 8.完成本清单项目所需的一切相关工作 |  | m | 2.14
136 | 030901001005 | 热浸锌镀钢管 DN80 | 1.名称及规格:热浸锌镀锌钢管 DN80 2.连接方式:螺纹连接 3.管道、管件及卡箍的制作、安装 4.套管（含防水套管、穿墙、穿梁、楼板套管）制作、安装 5.管道刷油，管道支架制作安装及除锈刷油 6.管道试压、冲洗 7.凿(压)槽及修补 8.完成本清单项目所需的一切相关工作 |  | m | 10.9
本页小计
注：为计取规费等的使用，可在表中增设其中：“定额人工费”。
表—08
分部分项工程和单价措施项目清单与计价表
工程名称：安装工程 |  |  |  | 标段： |  |  |  | 第 38 页 共 59 页
序号 | 项目编码 | 项目名称 | 项目特征描述 |  | 计量单位 | 工程量 | 金额（元）
[7 empty] | 综合单价 |  | 综合合价 | 其中
暂估价
137 | 030901008001 | 末端试水装置 DN25 | 1.名称及规格:末端试水装置 DN25 2.含压力表，球阀等本体及附件安装 3.完成本清单项目所需的一切相关工作 |  | 组 | 1
喷淋系统合计
消火栓系统
138 | 030901010001 | 室内消火栓 | 1.名称：1800X700X160规格消防箱，国标(铝合金) 2.箱内含：消防箱内设DN65消火栓1个，DN25全铜阀门1个，消防软管卷盘1套，19mm水枪1支，包含2具灭火器MF/ABC4 3.本体、附件安装 4.完成本清单项目所需的一切相关工作 |  | 套 | 4
139 | 030901001006 | 热浸锌镀钢管 DN65 | 1.名称及规格:热浸锌镀锌钢管 DN65 2.连接方式:沟槽连接件或法兰连接 3.管道、管件及卡箍的制作、安装 4.套管（含防水套管、穿墙、穿梁、楼板套管）制作、安装 5.管道刷油，管道支架制作安装及除锈刷油 6.管道试压、冲洗 7.凿(压)槽及修补 8.完成本清单项目所需的一切相关工作 |  | m | 18.56
消火栓系统合计
消防水合计
洗衣房洗衣综合管道
软水系统
本页小计
注：为计取规费等的使用，可在表中增设其中：“定额人工费”。
表—08
分部分项工程和单价措施项目清单与计价表
工程名称：安装工程 |  |  |  | 标段： |  |  |  | 第 39 页 共 59 页
序号 | 项目编码 | 项目名称 | 项目特征描述 |  | 计量单位 | 工程量 | 金额（元）
[7 empty] | 综合单价 |  | 综合合价 | 其中
暂估价
140 | 031001003014 | 不锈钢管 DN80 | 1.名称及规格：304#不锈钢管 DN80 2.管内介质：软水 3.含管道、管件（含阻火圈）的制作、安装、制作、安装 4.管道支架制作安装及除锈刷油 5.管道试压、消毒、冲洗 6.凿(压)槽及修补 7.带离心玻璃棉管壳，厚度为50mm 8.完成本清单项目所需的一切相关工作 |  | m | 116.18
141 | 031001003015 | 不锈钢管 DN65 | 1.名称及规格：304#不锈钢管 DN65 2.管内介质：软水 3.含管道、管件（含阻火圈）的制作、安装、制作、安装 5.管道支架制作安装及除锈刷油 6.管道试压、消毒、冲洗 7.凿(压)槽及修补 8.带离心玻璃棉管壳，厚度为40mm 9.完成本清单项目所需的一切相关工作 |  | m | 49.47
142 | 031001003016 | 不锈钢管 DN40 | 1.名称及规格：304#不锈钢管 DN40 2.管内介质：软水 3.含管道、管件（含阻火圈）的制作、安装、制作、安装 4.管道支架制作安装及除锈刷油 5.管道试压、消毒、冲洗 6.凿(压)槽及修补 7.带离心玻璃棉管壳，厚度为40mm 8.完成本清单项目所需的一切相关工作 |  | m | 19.06
本页小计
注：为计取规费等的使用，可在表中增设其中：“定额人工费”。
表—08
分部分项工程和单价措施项目清单与计价表
工程名称：安装工程 |  |  |  | 标段： |  |  |  | 第 40 页 共 59 页
序号 | 项目编码 | 项目名称 | 项目特征描述 |  | 计量单位 | 工程量 | 金额（元）
[7 empty] | 综合单价 |  | 综合合价 | 其中
暂估价
143 | 031001003018 | 不锈钢管 DN20 | 1.名称及规格：304#不锈钢管 DN20 2.管内介质：软水 3.含管道、管件（含阻火圈）的制作、安装、制作、安装 4.管道支架制作安装及除锈刷油 5.管道试压、消毒、冲洗 6.凿(压)槽及修补 7.带离心玻璃棉管壳，厚度为40mm 8.完成本清单项目所需的一切相关工作 |  | m | 12.94
144 | 031001003019 | 不锈钢管 DN15 | 1.名称及规格：304#不锈钢管 DN15 2.管内介质：软水 3.含管道、管件（含阻火圈）的制作、安装、制作、安装 4.管道支架制作安装及除锈刷油 5.管道试压、消毒、冲洗 6.凿(压)槽及修补 7.带离心玻璃棉管壳，厚度为40mm 8.完成本清单项目所需的一切相关工作 |  | m | 45.84
145 | 031003003001 | 角阀 DN15 | 1.名称及规格:角阀 DN15 2.材质:铜制 3.连接方式:综合考虑 4.本体及附件安装 5.完成本清单项目所需的一切相关工作 |  | 个 | 5
146 | 031003003002 | 闸阀 DN15 | 1.名称及规格:闸阀 DN15 2.材质:铜制 3.连接方式:综合考虑 4.本体及附件安装 5.完成本清单项目所需的一切相关工作 |  | 个 | 10
本页小计
注：为计取规费等的使用，可在表中增设其中：“定额人工费”。
表—08
分部分项工程和单价措施项目清单与计价表
工程名称：安装工程 |  |  |  | 标段： |  |  |  | 第 41 页 共 59 页
序号 | 项目编码 | 项目名称 | 项目特征描述 |  | 计量单位 | 工程量 | 金额（元）
[7 empty] | 综合单价 |  | 综合合价 | 其中
暂估价
147 | 031003003003 | 闸阀 DN20 | 1.名称及规格:闸阀 DN20 2.材质:铜制 3.连接方式:综合考虑 4.本体及附件安装 5.完成本清单项目所需的一切相关工作 |  | 个 | 17
148 | 031003003004 | 闸阀 DN40 | 1.名称及规格:闸阀 DN40 2.材质:铜制 3.连接方式:综合考虑 4.本体及附件安装 5.完成本清单项目所需的一切相关工作 |  | 个 | 7
149 | 031003003005 | 闸阀 DN65 | 1.名称及规格:闸阀 DN65 2.材质:铜制 3.连接方式:综合考虑 4.本体及附件安装 5.完成本清单项目所需的一切相关工作 |  | 个 | 1
150 | 030225002001 | 软化水处理装置 | 1.名称软化水处理装置 2.工作原理: 软化树脂;安装方式: 台上式;处理能力15立方米/小时； 3.一用一备，含连接阀门等附件； 4.完成本清单项目所需的一切相关工作 |  | 套 | 1
软水系统合计
热水系统
151 | 031001003020 | 不锈钢管 DN80 | 1.名称及规格：304#不锈钢管 DN80 2.管内介质：热水 3.含管道、管件（含阻火圈）的制作、安装、制作、安装 4.管道支架制作安装及除锈刷油 5.管道试压、消毒、冲洗 6.凿(压)槽及修补 7.带离心玻璃棉管壳，厚度为50mm 8.完成本清单项目所需的一切相关工作 |  | m | 18.35
本页小计
注：为计取规费等的使用，可在表中增设其中：“定额人工费”。
表—08
分部分项工程和单价措施项目清单与计价表
工程名称：安装工程 |  |  |  | 标段： |  |  |  | 第 42 页 共 59 页
序号 | 项目编码 | 项目名称 | 项目特征描述 |  | 计量单位 | 工程量 | 金额（元）
[7 empty] | 综合单价 |  | 综合合价 | 其中
暂估价
152 | 031001003021 | 不锈钢管 DN50 | 1.名称及规格：304#不锈钢管 DN50 2.管内介质：热水 3.含管道、管件（含阻火圈）的制作、安装、制作、安装 4.管道支架制作安装及除锈刷油 5.管道试压、消毒、冲洗 6.凿(压)槽及修补 7.带离心玻璃棉管壳，厚度为40mm 8.完成本清单项目所需的一切相关工作 |  | m | 12.27
153 | 031001003022 | 不锈钢管 DN40 | 1.名称及规格：304#不锈钢管 DN40 2.管内介质：热水 3.含管道、管件（含阻火圈）的制作、安装、制作、安装 4.管道支架制作安装及除锈刷油 5.管道试压、消毒、冲洗 6.凿(压)槽及修补 7.带离心玻璃棉管壳，厚度为40mm 8.完成本清单项目所需的一切相关工作 |  | m | 32.33
154 | 031001003023 | 不锈钢管 DN25 | 1.名称及规格：304#不锈钢管 DN25 2.管内介质：热水 3.含管道、管件（含阻火圈）的制作、安装、制作、安装 4.管道支架制作安装及除锈刷油 5.管道试压、消毒、冲洗 6.凿(压)槽及修补 7.带离心玻璃棉管壳，厚度为40mm 8.完成本清单项目所需的一切相关工作 |  | m | 8.74
本页小计
注：为计取规费等的使用，可在表中增设其中：“定额人工费”。
表—08
分部分项工程和单价措施项目清单与计价表
工程名称：安装工程 |  |  |  | 标段： |  |  |  | 第 43 页 共 59 页
序号 | 项目编码 | 项目名称 | 项目特征描述 |  | 计量单位 | 工程量 | 金额（元）
[7 empty] | 综合单价 |  | 综合合价 | 其中
暂估价
155 | 031001003024 | 不锈钢管 DN20 | 1.名称及规格：304#不锈钢管 DN20 2.管内介质：热水 3.含管道、管件（含阻火圈）的制作、安装、制作、安装 4.管道支架制作安装及除锈刷油 5.管道试压、消毒、冲洗 6.凿(压)槽及修补 7.带离心玻璃棉管壳，厚度为40mm 8.完成本清单项目所需的一切相关工作 |  | m | 4.55
156 | 031001003025 | 不锈钢管 DN15 | 1.名称及规格：304#不锈钢管 DN15 2.管内介质：热水 3.含管道、管件（含阻火圈）的制作、安装、制作、安装 4.管道支架制作安装及除锈刷油 5.管道试压、消毒、冲洗 6.凿(压)槽及修补 7.带离心玻璃棉管壳，厚度为40mm 8.完成本清单项目所需的一切相关工作 |  | m | 13.53
157 | 031003003006 | 角阀 DN15 | 1.名称及规格:角阀 DN15 2.材质:铜制 3.连接方式:丝扣连接 4.本体及附件安装 5.完成本清单项目所需的一切相关工作 |  | 个 | 6
158 | 031003003007 | 闸阀 DN15 | 1.名称及规格:闸阀 DN15 2.材质:铜制 3.连接方式:丝扣连接 4.本体及附件安装 5.完成本清单项目所需的一切相关工作 |  | 个 | 2
本页小计
注：为计取规费等的使用，可在表中增设其中：“定额人工费”。
表—08
分部分项工程和单价措施项目清单与计价表
工程名称：安装工程 |  |  |  | 标段： |  |  |  | 第 44 页 共 59 页
序号 | 项目编码 | 项目名称 | 项目特征描述 |  | 计量单位 | 工程量 | 金额（元）
[7 empty] | 综合单价 |  | 综合合价 | 其中
暂估价
159 | 031003003008 | 闸阀 DN25 | 1.名称及规格:闸阀 DN25 2.材质:铜制 3.连接方式:丝扣连接 4.本体及附件安装 5.完成本清单项目所需的一切相关工作 |  | 个 | 1
160 | 031003003009 | 闸阀 DN40 | 1.名称及规格:闸阀 DN40 2.材质:铜制 3.连接方式:丝扣连接 4.本体及附件安装 5.完成本清单项目所需的一切相关工作 |  | 个 | 7
161 | 031003003010 | 截止阀 DN25 | 1.名称及规格:截止阀 DN25 2.材质:铜制 3.连接方式:丝扣连接 4.本体及附件安装 5.完成本清单项目所需的一切相关工作 |  | 个 | 1
热水系统合计
洗衣机房设备排水
162 | 031001007001 | 钢塑复合管 DN200 | 1.名称及规格：钢塑复合管排水管 DN200 2.管道、管件制作及安装，套管制作、安装 3.水压及泄漏试验 4.凿(压)槽及修补 5.完成本清单项目所需的一切相关工作 |  | m | 47.37
163 | 031001007002 | 钢塑复合管 DN150 | 1.名称及规格：钢塑复合管排水管 DN150 2.管道、管件制作及安装，套管制作、安装 3.水压及泄漏试验 4.凿(压)槽及修补 5.完成本清单项目所需的一切相关工作 |  | m | 4.56
本页小计
注：为计取规费等的使用，可在表中增设其中：“定额人工费”。
表—08
分部分项工程和单价措施项目清单与计价表
工程名称：安装工程 |  |  |  | 标段： |  |  |  | 第 45 页 共 59 页
序号 | 项目编码 | 项目名称 | 项目特征描述 |  | 计量单位 | 工程量 | 金额（元）
[7 empty] | 综合单价 |  | 综合合价 | 其中
暂估价
164 | 031001007003 | 钢塑复合管 DN100 | 1.名称及规格：钢塑复合管排水管 DN100 2.管道、管件制作及安装，套管制作、安装 3.水压及泄漏试验 4.凿(压)槽及修补 5.完成本清单项目所需的一切相关工作 |  | m | 113.76
165 | 031001007004 | 钢塑复合管 DN75 | 1.名称及规格：钢塑复合管排水管 DN75 2.管道、管件制作及安装，套管制作、安装 3.水压及泄漏试验 4.凿(压)槽及修补 5.完成本清单项目所需的一切相关工作 |  | m | 19.41
166 | 031001007005 | 钢塑复合管 DN65 | 1.名称及规格：钢塑复合管排水管 DN65 2.管道、管件制作及安装，套管制作、安装 3.水压及泄漏试验 4.凿(压)槽及修补 5.完成本清单项目所需的一切相关工作 |  | m | 15
167 | 031001007006 | 钢塑复合管 DN50 | 1.名称及规格：钢塑复合管排水管 DN50 2.管道、管件制作及安装，套管制作、安装 3.水压及泄漏试验 4.凿(压)槽及修补 5.完成本清单项目所需的一切相关工作 |  | m | 5.25
168 | 031001001001 | 镀锌钢管 DN50 | 1.名称及规格：镀锌钢管 DN50 2.管道、管件制作及安装，套管制作、安装 3.水压及泄漏试验 4.凿(压)槽及修补 5.完成本清单项目所需的一切相关工作 |  | m | 0.15
本页小计
注：为计取规费等的使用，可在表中增设其中：“定额人工费”。
表—08
分部分项工程和单价措施项目清单与计价表
工程名称：安装工程 |  |  |  | 标段： |  |  |  | 第 46 页 共 59 页
序号 | 项目编码 | 项目名称 | 项目特征描述 |  | 计量单位 | 工程量 | 金额（元）
[7 empty] | 综合单价 |  | 综合合价 | 其中
暂估价
169 | 031001001002 | 镀锌钢管 DN100 | 1.名称及规格：镀锌钢管 DN100 2.管道、管件制作及安装，套管制作、安装 3.水压及泄漏试验 4.凿(压)槽及修补 5.完成本清单项目所需的一切相关工作 |  | m | 0.2
170 | 031001001003 | 镀锌钢管 DN150 | 1.名称及规格：镀锌钢管 DN150 2.管道、管件制作及安装，套管制作、安装 3.水压及泄漏试验 4.凿(压)槽及修补 5.完成本清单项目所需的一切相关工作 |  | m | 0.3
171 | 031004014001 | 地漏 DN50 | 1.不锈钢地漏 DN50； 2.含存水弯安装； 3.完成本清单项目所需的一切相关工作 |  | 个 | 13
172 | 031003003011 | 闸阀 DN65 | 1.名称及规格:闸阀 DN65 2.连接方式:综合考虑 3.本体及附件安装 4.完成本清单项目所需的一切相关工作 |  | 个 | 6
173 | 031003010001 | 软接头 DN65 | 1.软接头 DN65 2.完成本清单项目所需的一切相关工作 |  | 个 | 18
174 | 031003003012 | 止回阀 DN65 | 1.名称及规格:止回阀 DN65 2.连接方式:综合考虑 3.本体及附件安装 4.完成本清单项目所需的一切相关工作 |  | 个 | 6
175 | 030109001001 | 排水泵 | 1.潜水排污泵 50QW20-22-3.0型 2.参数：Q*20m3/h H=22m N=3kw 3，含变频控制箱 4其他:按设计图纸、技术需求书及施工规范要求综合考虑 5完成本清单项目所需的一切相关工作 |  | 台 | 6
本页小计
注：为计取规费等的使用，可在表中增设其中：“定额人工费”。
表—08
分部分项工程和单价措施项目清单与计价表
工程名称：安装工程 |  |  |  | 标段： |  |  |  | 第 47 页 共 59 页
序号 | 项目编码 | 项目名称 | 项目特征描述 |  | 计量单位 | 工程量 | 金额（元）
[7 empty] | 综合单价 |  | 综合合价 | 其中
暂估价
176 | 030404019003 | 水位控制器 | 1.水位控制器 2.其他:按设计图纸、技术需求书及施工规范要求综合考虑 3.完成本清单项目所需的一切相关工作 |  | 个 | 2
洗衣机房设备排水合计
蒸汽、冷凝水系统
177 | 031001002001 | 无缝钢管 D159x6 | 1.名称及规格：无缝钢管 D159x6 2.管内介质：蒸汽 3.含管道、管件（含阻火圈）的制作、安装、制作、安装 4.管道支架制作安装及除锈刷油 5.管道试压、消毒、冲洗 6.凿(压)槽及修补 7.带64k离心玻璃棉管壳，含保护层 8.完成本清单项目所需的一切相关工作 |  | m | 0.42
178 | 031001002002 | 无缝钢管 D108x4.5 | 1.名称及规格：无缝钢管 D108x4.5 2.管内介质：蒸汽 3.含管道、管件（含阻火圈）的制作、安装、制作、安装 4.管道支架制作安装及除锈刷油 5.管道试压、消毒、冲洗 6.凿(压)槽及修补 7.带64k离心玻璃棉管壳，含保护层 8.完成本清单项目所需的一切相关工作 |  | m | 343.83
本页小计
注：为计取规费等的使用，可在表中增设其中：“定额人工费”。
表—08
分部分项工程和单价措施项目清单与计价表
工程名称：安装工程 |  |  |  | 标段： |  |  |  | 第 48 页 共 59 页
序号 | 项目编码 | 项目名称 | 项目特征描述 |  | 计量单位 | 工程量 | 金额（元）
[7 empty] | 综合单价 |  | 综合合价 | 其中
暂估价
179 | 031001002003 | 无缝钢管 D89x4 | 1.名称及规格：无缝钢管 D89x4 2.管内介质：蒸汽 3.含管道、管件（含阻火圈）的制作、安装、制作、安装 4.管道支架制作安装及除锈刷油 5.管道试压、消毒、冲洗 6.凿(压)槽及修补 7.带64k离心玻璃棉管壳，含保护层 8.完成本清单项目所需的一切相关工作 |  | m | 176.86
180 | 031001002004 | 无缝钢管 D76x4 | 1.名称及规格：无缝钢管 D76x4 2.管内介质：蒸汽 3.含管道、管件（含阻火圈）的制作、安装、制作、安装 4.管道支架制作安装及除锈刷油 5.管道试压、消毒、冲洗 6.凿(压)槽及修补 7.带离心玻璃棉管壳 8.完成本清单项目所需的一切相关工作 |  | m | 143.93
181 | 031001002005 | 无缝钢管 D57x3.5 | 1.名称及规格：无缝钢管 D57x3.5 2.管内介质：蒸汽 3.含管道、管件（含阻火圈）的制作、安装、制作、安装 4.管道支架制作安装及除锈刷油 5.管道试压、消毒、冲洗 6.凿(压)槽及修补 7.带离心玻璃棉管壳 8.完成本清单项目所需的一切相关工作 |  | m | 57.3
本页小计
注：为计取规费等的使用，可在表中增设其中：“定额人工费”。
表—08
分部分项工程和单价措施项目清单与计价表
工程名称：安装工程 |  |  |  | 标段： |  |  |  | 第 49 页 共 59 页
序号 | 项目编码 | 项目名称 | 项目特征描述 |  | 计量单位 | 工程量 | 金额（元）
[7 empty] | 综合单价 |  | 综合合价 | 其中
暂估价
182 | 031001002006 | 无缝钢管 D32x3.5 | 1.名称及规格：无缝钢管 D32x3.5 2.管内介质：蒸汽 3.含管道、管件（含阻火圈）的制作、安装、制作、安装 4.管道支架制作安装及除锈刷油 5.管道试压、消毒、冲洗 6.凿(压)槽及修补 7.带离心玻璃棉管壳 8.完成本清单项目所需的一切相关工作 |  | m | 58.51
183 | 031001002007 | 无缝钢管 D28x3 | 1.名称及规格：无缝钢管 D28x3 2.管内介质：蒸汽 3.含管道、管件（含阻火圈）的制作、安装、制作、安装 4.管道支架制作安装及除锈刷油 5.管道试压、消毒、冲洗 6.凿(压)槽及修补 7.带64k离心玻璃棉管壳，含保护层 8.完成本清单项目所需的一切相关工作 |  | m | 4.94
184 | 031001002008 | 无缝钢管 D89x4 | 1.名称及规格：无缝钢管 D89x4 2.管内介质：冷凝回水 3.含管道、管件（含阻火圈）的制作、安装、制作、安装 4.管道支架制作安装及除锈刷油 5.管道试压、消毒、冲洗 6.凿(压)槽及修补 7.带64k离心玻璃棉管壳，含保护层 8.完成本清单项目所需的一切相关工作 |  | m | 1.92
本页小计
注：为计取规费等的使用，可在表中增设其中：“定额人工费”。
表—08
分部分项工程和单价措施项目清单与计价表
工程名称：安装工程 |  |  |  | 标段： |  |  |  | 第 50 页 共 59 页
序号 | 项目编码 | 项目名称 | 项目特征描述 |  | 计量单位 | 工程量 | 金额（元）
[7 empty] | 综合单价 |  | 综合合价 | 其中
暂估价
185 | 031001002009 | 无缝钢管 D76x4 | 1.名称及规格：无缝钢管 D76x4 2.管内介质：冷凝回水 3.含管道、管件（含阻火圈）的制作、安装、制作、安装 4.管道支架制作安装及除锈刷油 5.管道试压、消毒、冲洗 6.凿(压)槽及修补 7.带64k离心玻璃棉管壳，含保护层 8.完成本清单项目所需的一切相关工作 |  | m | 96.02
186 | 031001002010 | 无缝钢管 D57x3.5 | 1.名称及规格：无缝钢管 D57x3.5 2.管内介质：冷凝回水 3.含管道、管件（含阻火圈）的制作、安装、制作、安装 4.管道支架制作安装及除锈刷油 5.管道试压、消毒、冲洗 6.凿(压)槽及修补 7.带64k离心玻璃棉管壳，含保护层 8.完成本清单项目所需的一切相关工作 |  | m | 21.52
187 | 031001002011 | 无缝钢管 D32x3.5 | 1.名称及规格：无缝钢管 D32x3.5 2.管内介质：冷凝回水 3.含管道、管件（含阻火圈）的制作、安装、制作、安装 4.管道支架制作安装及除锈刷油 5.管道试压、消毒、冲洗 6.凿(压)槽及修补 7.带64k离心玻璃棉管壳，含保护层 8.完成本清单项目所需的一切相关工作 |  | m | 49.08
本页小计
注：为计取规费等的使用，可在表中增设其中：“定额人工费”。
表—08
分部分项工程和单价措施项目清单与计价表
工程名称：安装工程 |  |  |  | 标段： |  |  |  | 第 51 页 共 59 页
序号 | 项目编码 | 项目名称 | 项目特征描述 |  | 计量单位 | 工程量 | 金额（元）
[7 empty] | 综合单价 |  | 综合合价 | 其中
暂估价
188 | 031001002012 | 无缝钢管 D28x3 | 1.名称及规格：无缝钢管 D28x3 2.管内介质：冷凝回水 3.含管道、管件（含阻火圈）的制作、安装、制作、安装 4.管道支架制作安装及除锈刷油 5.管道试压、消毒、冲洗 6.凿(压)槽及修补 7.带64k离心玻璃棉管壳，含保护层 8.完成本清单项目所需的一切相关工作 |  | m | 10.36
189 | 031001002013 | 无缝钢管 D18x2.5 | 1.名称及规格：无缝钢管 D18x2.5 2.管内介质：冷凝回水 3.含管道、管件（含阻火圈）的制作、安装、制作、安装 4.管道支架制作安装及除锈刷油 5.管道试压、消毒、冲洗 6.凿(压)槽及修补 7.带64k离心玻璃棉管壳，含保护层 8.完成本清单项目所需的一切相关工作 |  | m | 43.58
190 | 031003006001 | 减压阀 DN50 | 1.减压阀 DN50 2.连接形式:法兰连接 3.含变径管件 4.其他:按设计图纸、技术需求书及施工规范要求综合考虑 5.完成本清单项目所需的一切相关工作 |  | 组 | 2
191 | 031003006002 | 减压阀 DN65 | 1.减压阀 DN165 2.连接形式:法兰连接 3.含变径管件 4.其他:按设计图纸、技术需求书及施工规范要求综合考虑 5.完成本清单项目所需的一切相关工作 |  | 组 | 2
本页小计
注：为计取规费等的使用，可在表中增设其中：“定额人工费”。
表—08
分部分项工程和单价措施项目清单与计价表
工程名称：安装工程 |  |  |  | 标段： |  |  |  | 第 52 页 共 59 页
序号 | 项目编码 | 项目名称 | 项目特征描述 |  | 计量单位 | 工程量 | 金额（元）
[7 empty] | 综合单价 |  | 综合合价 | 其中
暂估价
192 | 031003003013 | 蝶阀 DN80 | 1.蝶阀 PN16 DN80 2.连接方式：综合考虑 3.冷凝水回收装置溢流管用 4.其他:按设计图纸、技术需求书及施工规范要求综合考虑 5.完成本清单项目所需的一切相关工作 |  | 个 | 1
193 | 031003003014 | 全启式安全阀 DN40 | 1.全启式安全阀 DN40 PN16 2.连接方式：综合考虑 3.整定压力:1.0MPa 4.其他:按设计图纸、技术需求书及施工规范要求综合考虑 5.完成本清单项目所需的一切相关工作 |  | 个 | 1
194 | 031003003015 | 全启式安全阀 DN40 | 1.全启式安全阀 DN40 PN16 2.连接方式：综合考虑 3.整定压力:0.5MPa 4.其他:按设计图纸、技术需求书及施工规范要求综合考虑 5.完成本清单项目所需的一切相关工作 |  | 个 | 1
195 | 031003003016 | 全启式安全阀 DN50 | 1.全启式安全阀 DN50 PN16 2.连接方式：综合考虑 3.整定压力:0.5MPa 4.其他:按设计图纸、技术需求书及施工规范要求综合考虑 5.完成本清单项目所需的一切相关工作 |  | 个 | 1
196 | 031003003017 | 全启式安全阀 DN50 | 1.全启式安全阀 DN50 PN16 2.连接方式：综合考虑 3.整定压力:1.0MPa 4.其他:按设计图纸、技术需求书及施工规范要求综合考虑 5.完成本清单项目所需的一切相关工作 |  | 个 | 1
197 | 031003003018 | 止回阀 DN20 | 1.止回阀 DN20 2.连接方式：综合考虑 3.其他:按设计图纸、技术需求书及施工规范要求综合考虑 4.完成本清单项目所需的一切相关工作 |  | 个 | 5
本页小计
注：为计取规费等的使用，可在表中增设其中：“定额人工费”。
表—08
分部分项工程和单价措施项目清单与计价表
工程名称：安装工程 |  |  |  | 标段： |  |  |  | 第 53 页 共 59 页
序号 | 项目编码 | 项目名称 | 项目特征描述 |  | 计量单位 | 工程量 | 金额（元）
[7 empty] | 综合单价 |  | 综合合价 | 其中
暂估价
198 | 031003003019 | 疏水阀 DN20 | 1.疏水阀 DN20 2.连接方式：综合考虑 3.其他:按设计图纸、技术需求书及施工规范要求综合考虑 4.完成本清单项目所需的一切相关工作 |  | 个 | 5
199 | 031003003020 | 截止阀 DN15 | 1.截止阀 PN16 DN15 2.连接方式：综合考虑 3.其他:按设计图纸、技术需求书及施工规范要求综合考虑 4.完成本清单项目所需的一切相关工作 |  | 个 | 36
200 | 031003003021 | 截止阀 DN20 | 1.截止阀 PN16 DN15 2.连接方式：综合考虑 3.其他:按设计图纸、技术需求书及施工规范要求综合考虑 4.完成本清单项目所需的一切相关工作 |  | 个 | 25
201 | 031003003022 | 截止阀 DN25 | 1.截止阀 PN16 DN25 2.连接方式：综合考虑 3.其他:按设计图纸、技术需求书及施工规范要求综合考虑 4.完成本清单项目所需的一切相关工作 |  | 个 | 28
202 | 031003003023 | 截止阀 DN40 | 1.截止阀 PN16 DN40 2.连接方式：综合考虑 3.其他:按设计图纸、技术需求书及施工规范要求综合考虑 4.完成本清单项目所需的一切相关工作 |  | 个 | 2
203 | 031003003024 | 截止阀 DN50 | 1.截止阀 PN16 DN50 2.连接方式：综合考虑 3.其他:按设计图纸、技术需求书及施工规范要求综合考虑 4.完成本清单项目所需的一切相关工作 |  | 个 | 6
204 | 031003003025 | 截止阀 DN80 | 1.截止阀 PN16 DN80 2.连接方式：综合考虑 3.其他:按设计图纸、技术需求书及施工规范要求综合考虑 4.完成本清单项目所需的一切相关工作 |  | 个 | 2
本页小计
注：为计取规费等的使用，可在表中增设其中：“定额人工费”。
表—08
分部分项工程和单价措施项目清单与计价表
工程名称：安装工程 |  |  |  | 标段： |  |  |  | 第 54 页 共 59 页
序号 | 项目编码 | 项目名称 | 项目特征描述 |  | 计量单位 | 工程量 | 金额（元）
[7 empty] | 综合单价 |  | 综合合价 | 其中
暂估价
205 | 031003003026 | 截止阀 DN100 | 1.截止阀 PN16 DN100 2.连接方式：综合考虑 3.其他:按设计图纸、技术需求书及施工规范要求综合考虑 4.完成本清单项目所需的一切相关工作 |  | 个 | 3
206 | 031003003027 | 截止阀 DN150 | 1.截止阀 PN16 DN150 2.连接方式：综合考虑 3.其他:按设计图纸、技术需求书及施工规范要求综合考虑 4.完成本清单项目所需的一切相关工作 |  | 个 | 2
207 | 031003006003 | 压力表 | 1.压力表 0~0.6MPa 2.连接方式：综合考虑 3.其他:按设计图纸、技术需求书及施工规范要求综合考虑 4.完成本清单项目所需的一切相关工作 |  | 套 | 1
208 | 031003006004 | 压力表 | 1.压力表 0~0.8MPa 2.连接方式：综合考虑 3.其他:按设计图纸、技术需求书及施工规范要求综合考虑 4.完成本清单项目所需的一切相关工作 |  | 套 | 1
209 | 031003006005 | 压力表 | 1.压力表 0~1.4MPa 2.连接方式：综合考虑 3.其他:按设计图纸、技术需求书及施工规范要求综合考虑 4.完成本清单项目所需的一切相关工作 |  | 套 | 6
210 | 031003010002 | 万向型膨胀节 DN65 | 1.不锈钢万向型膨胀节PN16 DN65 2.L=800mm 3.其他:按设计图纸、技术需求书及施工规范要求综合考虑 4.完成本清单项目所需的一切相关工作 |  | 套 | 3
本页小计
注：为计取规费等的使用，可在表中增设其中：“定额人工费”。
表—08
分部分项工程和单价措施项目清单与计价表
工程名称：安装工程 |  |  |  | 标段： |  |  |  | 第 55 页 共 59 页
序号 | 项目编码 | 项目名称 | 项目特征描述 |  | 计量单位 | 工程量 | 金额（元）
[7 empty] | 综合单价 |  | 综合合价 | 其中
暂估价
211 | 031003010003 | 万向型膨胀节 DN80 | 1.不锈钢万向型膨胀节PN16 DN80 2.L=800mm 3.其他:按设计图纸、技术需求书及施工规范要求综合考虑 4.完成本清单项目所需的一切相关工作 |  | 套 | 3
212 | 031003010004 | 万向型膨胀节 DN100 | 1.不锈钢万向型膨胀节PN16 DN100 2.L=800mm 3.其他:按设计图纸、技术需求书及施工规范要求综合考虑 4.完成本清单项目所需的一切相关工作 |  | 套 | 3
213 | 031003011001 | Y型过滤器 DN20 | 1.Y型过滤器 DN20 PN16 2.连接方式：综合考虑 3.其他:按设计图纸、技术需求书及施工规范要求综合考虑 4.完成本清单项目所需的一切相关工作 |  | 个 | 5
214 | 031003011002 | Y型过滤器 DN50 | 1.Y型过滤器 DN50 PN16 2.连接方式：综合考虑 3.其他:按设计图纸、技术需求书及施工规范要求综合考虑 4.完成本清单项目所需的一切相关工作 |  | 个 | 5
215 | 031003011003 | Y型过滤器 DN100 | 1.Y型过滤器 DN100 PN16 2.连接方式：综合考虑 3.其他:按设计图纸、技术需求书及施工规范要求综合考虑 4.完成本清单项目所需的一切相关工作 |  | 个 | 3
216 | 031003001001 | 疏水装置 | 1.疏水装置 2.规格详见图纸 3.其他:按设计图纸、技术需求书及施工规范要求综合考虑 4.完成本清单项目所需的一切相关工作 |  | 项 | 1
本页小计
注：为计取规费等的使用，可在表中增设其中：“定额人工费”。
表—08
分部分项工程和单价措施项目清单与计价表
工程名称：安装工程 |  |  |  | 标段： |  |  |  | 第 56 页 共 59 页
序号 | 项目编码 | 项目名称 | 项目特征描述 |  | 计量单位 | 工程量 | 金额（元）
[7 empty] | 综合单价 |  | 综合合价 | 其中
暂估价
217 | 031003001002 | 分气缸 | 1.名称：分气缸 2.规格：φ320x10 L=3700mm 3.设计压力:1.0MPa设计温度 :183℃ 4.其他:按设计图纸、技术需求书及施工规范要求综合考虑 5.完成本清单项目所需的一切相关工作 |  | 套 | 1
218 | 030225002002 | 冷凝水回收装置 | 1.冷凝水回收装置 2.双泵 进出口管径DN80/DN50 3.其他:按设计图纸、技术需求书及施工规范要求综合考虑 4.完成本清单项目所需的一切相关工作 |  | 套 | 1
蒸汽、冷凝水系统合计
烫平机区域/烘干机区域洗衣脱水机区域的蒸汽管道末端疏水装置组合接驳
219 | 031003003028 | 闸阀 DN50 | 1.闸阀 DN50 2.连接方式：综合考虑 3.其他:按设计图纸、技术需求书及施工规范要求综合考虑 4.完成本清单项目所需的一切相关工作 |  | 个 | 3
220 | 031003003029 | 消声单向阀 DN50 | 1.消声单向阀DN50 2.连接方式：综合考虑 3.其他:按设计图纸、技术需求书及施工规范要求综合考虑 4.完成本清单项目所需的一切相关工作 |  | 个 | 1
221 | 031004014002 | 清扫口 DN50 | 1.清扫口 DN50 2.连接方式：综合考虑 3.其他:按设计图纸、技术需求书及施工规范要求综合考虑 4.完成本清单项目所需的一切相关工作 |  | 个 | 5
本页小计
注：为计取规费等的使用，可在表中增设其中：“定额人工费”。
表—08
分部分项工程和单价措施项目清单与计价表
工程名称：安装工程 |  |  |  | 标段： |  |  |  | 第 57 页 共 59 页
序号 | 项目编码 | 项目名称 | 项目特征描述 |  | 计量单位 | 工程量 | 金额（元）
[7 empty] | 综合单价 |  | 综合合价 | 其中
暂估价
222 | 031003003030 | 监测表 DN50 | 1.压力，水温监测表DN50 2.连接方式：综合考虑 3.其他:按设计图纸、技术需求书及施工规范要求综合考虑 4.完成本清单项目所需的一切相关工作 |  | 个 | 1
223 | 031003003031 | 闸阀 DN65 | 1.闸阀 DN65 2.连接方式：综合考虑 3.其他:按设计图纸、技术需求书及施工规范要求综合考虑 4.完成本清单项目所需的一切相关工作 |  | 个 | 6
224 | 031003003032 | 消声单向阀 DN65 | 1.消声单向阀 DN65 2.连接方式：综合考虑 3.其他:按设计图纸、技术需求书及施工规范要求综合考虑 4.完成本清单项目所需的一切相关工作 |  | 个 | 2
225 | 031004014003 | 清扫口 DN65 | 1.清扫口 DN65 2.连接方式：综合考虑 3.其他:按设计图纸、技术需求书及施工规范要求综合考虑 4.完成本清单项目所需的一切相关工作 |  | 个 | 10
226 | 031003003033 | 监测表 DN65 | 1.压力，水温监测表DN65 2.连接方式：综合考虑 3.其他:按设计图纸、技术需求书及施工规范要求综合考虑 4.完成本清单项目所需的一切相关工作 |  | 个 | 2
227 | 031003003034 | 闸阀 DN40 | 1.闸阀 DN40 2.连接方式：综合考虑 3.其他:按设计图纸、技术需求书及施工规范要求综合考虑 4.完成本清单项目所需的一切相关工作 |  | 个 | 6
228 | 031003003035 | 消声单向阀 DN40 | 1.消声单向阀 DN40 2.连接方式：综合考虑 3.其他:按设计图纸、技术需求书及施工规范要求综合考虑 4.完成本清单项目所需的一切相关工作 |  | 个 | 2
本页小计
注：为计取规费等的使用，可在表中增设其中：“定额人工费”。
表—08
分部分项工程和单价措施项目清单与计价表
工程名称：安装工程 |  |  |  | 标段： |  |  |  | 第 58 页 共 59 页
序号 | 项目编码 | 项目名称 | 项目特征描述 |  | 计量单位 | 工程量 | 金额（元）
[7 empty] | 综合单价 |  | 综合合价 | 其中
暂估价
229 | 031004014004 | 清扫口 DN40 | 1.清扫口 DN40 2.连接方式：综合考虑 3.其他:按设计图纸、技术需求书及施工规范要求综合考虑 4.完成本清单项目所需的一切相关工作 |  | 个 | 10
230 | 031003003036 | 监测表 DN40 | 1.压力，水温监测表DN40 2.连接方式：综合考虑 3.其他:按设计图纸、技术需求书及施工规范要求综合考虑 4.完成本清单项目所需的一切相关工作 |  | 个 | 2
烫平机区域/烘干机区域洗衣脱水机区域的蒸汽管道末端疏水装置组合接驳合计
洗衣房洗衣综合管道合计
拆除工程
231 | 030801001001 | 拆除无缝钢管 DN50 | 1.拆除无缝钢管 DN50 2.含附件拆除； 3.拆除位置高度综合考虑 4.完成本清单项目所需的一切相关工作 |  | m | 430
232 | 030801001002 | 拆除无缝钢管 DN40 | 1.拆除无缝钢管 DN40 2.含附件拆除； 3.拆除位置高度综合考虑 4.完成本清单项目所需的一切相关工作 |  | m | 430
233 | 030302001001 | 拆除原冷凝水回收装置 | 1.拆除原冷凝水回收装置、分气缸 2.含附件拆除； 3.拆除位置高度综合考虑 4.完成本清单项目所需的一切相关工作 |  | 台 | 1
234 | 030901001007 | 拆除原有喷淋管道 DN25 | 1.拆除原有喷淋管道 DN25 2.含喷头等附件拆除； 3.拆除位置高度综合考虑 4.完成本清单项目所需的一切相关工作 |  | m | 226.48
本页小计
注：为计取规费等的使用，可在表中增设其中：“定额人工费”。
表—08
分部分项工程和单价措施项目清单与计价表
工程名称：安装工程 |  |  |  | 标段： |  |  |  | 第 59 页 共 59 页
序号 | 项目编码 | 项目名称 | 项目特征描述 |  | 计量单位 | 工程量 | 金额（元）
[7 empty] | 综合单价 |  | 综合合价 | 其中
暂估价
235 | 030901001008 | 拆除原有喷淋管道 DN32 | 1.拆除原有喷淋管道 DN32 2.含喷头等附件拆除； 3.拆除位置高度综合考虑 4.完成本清单项目所需的一切相关工作 |  | m | 4.66
236 | 030109001002 | 拆除原有排水泵 | 1.拆除原有排水泵 2.含管道等附件拆除； 3.拆除位置高度综合考虑 4.完成本清单项目所需的一切相关工作 |  | 台 | 6
拆除工程合计
分部分项合计
措施项目
237 | 031302007001 | 高层施工增加 |  |  | 项 | 1
238 | 031301017001 | 脚手架搭拆费 |  |  | 项 | 1
单价措施合计
本页小计
合 计
注：为计取规费等的使用，可在表中增设其中：“定额人工费”。
表—08

## 表-09 综合单价分析表
综合单价分析表
工程名称： | [6 empty] | 标段： |  |  |  | 第 页 共 页
项目编码 |  |  |  | 项目名称 |  |  |  |  | 计量单位 |  |  | 工程量
清单综合单价组成明细
定额编号 | 定额项目名称 | 定额 单位 | 数量 | 单价 |  |  |  |  | 合价
|  |  |  | 人工费 | 材料费 | 机具费 |  | 管理费 和利润 | 人工费 | 材料费 |  | 机具费 | 管理费 和利润
人工单价 |  | 小计
元/工日 |  | 未计价材料费
清单项目综合单价
材 料 费 明 细 | 主要材料名称、规格、型号 |  |  |  |  | 单位 |  | 数量 | 单价（元） | 合价（元） |  | 暂估单价 （元） | 暂估合价 （元）
| 其他材料费 | [7 empty] | - |  |  | -
| 材料费小计 | [7 empty] | - |  |  | -
注：1.如不使用省级或行业建设主管部门发布的计价依据，可不填定额编码、名称等； 2.招标文件提供了暂估单价的材料，按暂估的单价填入表内“暂估单价”栏及“暂估合价”栏。
表-09

## 表-11 总价措施项目清单与计价表
总价措施项目清单与计价表
工程名称：安装工程 |  |  |  |  | 标段： |  |  | 第 1 页 共 2 页
序号 | 项目编码 | 项目名称 | 计算基础 | 费率 (%) |  | 金额 (元) | 调整费率 (%) |  | 调整后金额 (元) | 备注
1 | LSSGCSF00001 | 绿色施工安全防护措施费 | 分部分项人工费+分部分项机具费 | 35.77 | [5 empty] | 以分部分项的人工费与施工机具费之和为计算基础，费率35.77%
2 | 031301010001 | 安装与生产同时进行增加费用 | 分部分项人工费 | 0 | [5 empty] | 按人工费的10%计算
3 | 031301011001 | 在有害身体健康环境中施工增加费 | 分部分项人工费 | 0 | [5 empty] | 按人工费的10%计算
4 | TSSGBWZJF001 | 在地下（暗）室、设备及大口径管道内等特殊施工部位进行施工增加费 | 分部分项人工费 | 0 | [5 empty] | 按该部分人工费的30%计算
5 | 粤031302008001 | 赶工措施费 | 分部分项人工费+分部分项机具费 | 0 | [5 empty] | 赶工措施费=（1-δ）*分部分项（人工费+施工机具费）*3.44% （0.8≤δ＜1 式中：δ=合同工期/定额工期）
6 | 031302002001 | 夜间施工增加费 |  | 20 | [5 empty] | 按其夜间施工项目人工费的20%计算
7 | JTGRSGZJF001 | 交通干扰工程施工增加费 |  | 10 | [5 empty] | 按在市政道路上施工项目人工费的10%计算
8 | 粤031302009001 | 文明工地增加费 | 分部分项人工费+分部分项机具费 | 0 | [5 empty] | 以分部分项的人工费与施工机具费之和为计算基础；市级文明工地1.00%；省级文明工地2.00%
9 | DXGXJCJXF001 | 地下管线交叉降效费 | [7 empty] | 按实际发生或经批准的施工方案计算
编制人（造价人员）： |  |  |  |  | 复核人（造价工程师）：
表-11
总价措施项目清单与计价表
工程名称：安装工程 |  |  |  |  | 标段： |  |  | 第 2 页 共 2 页
序号 | 项目编码 | 项目名称 | 计算基础 | 费率 (%) |  | 金额 (元) | 调整费率 (%) |  | 调整后金额 (元) | 备注
10 | QTFY00000001 | 其他费用 | [7 empty] | 按实际发生或经批准的施工组织设计方案计算
合 计
编制人（造价人员）： |  |  |  |  | 复核人（造价工程师）：
表-11

## 表-12 其他项目清单与计价汇总表
其他项目清单与计价汇总表
工程名称：安装工程 |  |  | 标段： |  | 第 1 页 共 1 页
序号 | 项目名称 | 金额（元） |  | 结算金额（元） |  | 备注
1 | 暂列金额 | 0.00 |  |  |  | 明细详见表-12-1
2 | 暂估价 | 0.00
2.1 | 材料暂估价 | — |  |  |  | 明细详见表-12-2
2.2 | 专业工程暂估价 | 0.00 |  |  |  | 明细详见表-12-3
3 | 计日工 |  |  |  |  | 明细详见表-12-4
4 | 总承包服务费 |  |  |  |  | 明细详见表-12-5
5 | 预算包干费
6 | 工程优质费
7 | 概算幅度差
8 | 现场签证费用
9 | 索赔费用
10 | 压力管道申报检验费
合 计 | [5 empty] | —
注：材料（工程设备）暂估单价进入清单项目综合单价，此处不汇总。
表—12

## 表-13 规费、税金项目清单与计价表
规费、税金项目清单与计价表
工程名称：安装工程 |  |  | 标段： |  | 第 1 页 共 1 页
序号 | 项目名称 | 计算基础 | 计算基数 | 计算费率 (%) |  | 金额(元)
1 | 增值税销项税额 | 分部分项合计+措施合计+其他项目 |  | 9
合 计
编制人（造价人员）： |  |  | 复核人（造价工程师）：
表—13

## 表-21 承包人提供主要材料和工程设备一览表
承包人提供主要材料和工程设备一览表
(适用于造价信息差额调整法)
工程名称：安装工程 | [5 empty] | 标段： |  | 第 1 页 共 1 页
序号 | 名称、规格、型号 | 单位 | 数量 | 风险系数 (%) | 基准单价 （元） |  | 投标单价 （元） |  | 发承包人 确认单价 (元) | 备注
1 | 双色多股铜芯聚氯乙烯绝缘软导线 BVR-4mm2 | m | 188.1713
注：1.此表由招标人填写除“投标单价”栏的内容，投标人在投标时自主确定投标单价。 2.基准单价应优先采用工程造价管理机构发布的单价，未发布的，通过市场调查确定其基准单价。
表-21